## Kalibrering af vandtransport
Kalibrering af vandtransport i egen model
[6 empty] | 1 | 2 | 3 | 4 | 5 | 6 | 7 | 8 | 9 | 10 | 11 | 12 | 13 | 14 | 15 | 16 | 17 | 18 | 19 | 20 | 21 | 22 | 23 | 24 | 25 | 26 | 27 | 28 | 29 | 30 | 31 | 32 | 33 | 34 | 35 | 36 | 37 | 38 | 39 | 40 | 41 | 42 | 43 | 44 | 45 | 46 | 47 | 48 | 49 | 50 | 51 | 52 | 53 | 54 | 55 | 56 | 57 | 58 | 59 | 60 | 61 | 62 | 63 | 64 | 65 | 66 | 67 | 68 | 69 | 70 | 71 | 72 | 73 | 74 | 75 | 76 | 77 | 78 | 79 | 80 | 81 | 82 | 83 | 84 | 85 | 86 | 87 | 88 | 89 | 90 | 91 | 92 | 93 | 94 | 95 | 96 | 97 | 98 | 99 | 100 | 101 | 102 | 103 | 104 | 105 | 106 | 107 | 108 | 109 | 110 | 111 | 112 | 113 | 114 | 115 | 116 | 117 | 118 | 119 | 120 | 121 | 122 | 123 | 124 | 125 | 126 | 127 | 128 | 129 | 130 | 131 | 132 | 133 | 134 | 135 | 136 | 137 | 138 | 139 | 140 | 141 | 142 | 143 | 144 | 145 | 146 | 147 | 148 | 149 | 150
|  | cm/s | m/s |  | 59 | 55 | 54.995 | 54.99 | 54.985 | 54.98 | 54.975 | 54.97 | 54.965 | 54.96 | 54.955 | 54.95 | 54.945 | 54.94 | 54.935 | 54.93 | 54.925 | 54.92 | 54.915 | 54.91 | 54.905 | 54.9 | 54.895 | 54.89 | 54.885 | 54.88 | 54.875 | 54.87 | 54.865 | 54.86 | 54.856 | 54.851 | 54.846 | 54.841 | 54.836 | 54.831 | 54.826 | 54.822 | 54.817 | 54.812 | 54.807 | 54.802 | 54.798 | 54.793 | 54.788 | 54.783 | 54.779 | 54.774 | 54.769 | 54.764 | 54.76 | 54.755 | 54.75 | 54.746 | 54.741 | 54.736 | 54.732 | 54.727 | 54.722 | 54.718 | 54.713 | 54.709 | 54.704 | 54.699 | 54.695 | 54.69 | 54.686 | 54.681 | 54.677 | 54.673 | 54.668 | 54.664 | 54.659 | 54.655 | 54.65 | 54.646 | 54.642 | 54.638 | 54.633 | 54.629 | 54.625 | 54.62 | 54.616 | 54.612 | 54.608 | 54.604 | 54.6 | 54.596 | 54.592 | 54.588 | 54.584 | 54.58 | 54.576 | 54.572 | 54.568 | 54.564 | 54.56 | 54.556 | 54.553 | 54.549 | 54.545 | 54.542 | 54.538 | 54.534 | 54.531 | 54.527 | 54.524 | 54.521 | 54.517 | 54.514 | 54.511 | 54.508 | 54.504 | 54.501 | 54.498 | 54.495 | 54.492 | 54.489 | 54.487 | 54.484 | 54.481 | 54.479 | 54.476 | 54.474 | 54.471 | 54.469 | 54.466 | 54.464 | 54.462 | 54.46 | 54.458 | 54.456 | 54.454 | 54.453 | 54.451 | 54.449 | 54.448 | 54.446 | 54.445 | 54.444 | 54.443 | 54.442 | 54.441 | 54.44 | 54.439 | 54.439 | 54.438 | 54.438 | 54.437 | 54.437 | 54.437
| K3 | 1.285 | 0.01285 |  | 58 | 55 | 54.995 | 54.99 | 54.985 | 54.98 | 54.975 | 54.97 | 54.965 | 54.96 | 54.955 | 54.95 | 54.945 | 54.94 | 54.935 | 54.93 | 54.925 | 54.92 | 54.915 | 54.91 | 54.905 | 54.9 | 54.895 | 54.89 | 54.885 | 54.88 | 54.875 | 54.87 | 54.865 | 54.86 | 54.856 | 54.851 | 54.846 | 54.841 | 54.836 | 54.831 | 54.826 | 54.822 | 54.817 | 54.812 | 54.807 | 54.802 | 54.798 | 54.793 | 54.788 | 54.783 | 54.779 | 54.774 | 54.769 | 54.764 | 54.76 | 54.755 | 54.75 | 54.746 | 54.741 | 54.736 | 54.732 | 54.727 | 54.722 | 54.718 | 54.713 | 54.709 | 54.704 | 54.699 | 54.695 | 54.69 | 54.686 | 54.681 | 54.677 | 54.673 | 54.668 | 54.664 | 54.659 | 54.655 | 54.65 | 54.646 | 54.642 | 54.637 | 54.633 | 54.629 | 54.625 | 54.62 | 54.616 | 54.612 | 54.608 | 54.604 | 54.6 | 54.596 | 54.592 | 54.588 | 54.584 | 54.58 | 54.576 | 54.572 | 54.568 | 54.564 | 54.56 | 54.556 | 54.553 | 54.549 | 54.545 | 54.542 | 54.538 | 54.534 | 54.531 | 54.527 | 54.524 | 54.521 | 54.517 | 54.514 | 54.511 | 54.508 | 54.504 | 54.501 | 54.498 | 54.495 | 54.492 | 54.489 | 54.487 | 54.484 | 54.481 | 54.479 | 54.476 | 54.473 | 54.471 | 54.469 | 54.466 | 54.464 | 54.462 | 54.46 | 54.458 | 54.456 | 54.454 | 54.452 | 54.451 | 54.449 | 54.448 | 54.446 | 54.445 | 54.444 | 54.443 | 54.442 | 54.441 | 54.44 | 54.439 | 54.439 | 54.438 | 54.438 | 54.437 | 54.437 | 54.437
| K2 | 0.0078 | 7.8e-05 |  | 57 | 55 | 54.995 | 54.99 | 54.985 | 54.98 | 54.975 | 54.97 | 54.965 | 54.96 | 54.955 | 54.95 | 54.945 | 54.94 | 54.935 | 54.93 | 54.925 | 54.92 | 54.915 | 54.91 | 54.905 | 54.9 | 54.895 | 54.89 | 54.885 | 54.88 | 54.875 | 54.87 | 54.865 | 54.86 | 54.856 | 54.851 | 54.846 | 54.841 | 54.836 | 54.831 | 54.826 | 54.822 | 54.817 | 54.812 | 54.807 | 54.802 | 54.798 | 54.793 | 54.788 | 54.783 | 54.779 | 54.774 | 54.769 | 54.764 | 54.76 | 54.755 | 54.75 | 54.746 | 54.741 | 54.736 | 54.732 | 54.727 | 54.722 | 54.718 | 54.713 | 54.709 | 54.704 | 54.699 | 54.695 | 54.69 | 54.686 | 54.681 | 54.677 | 54.673 | 54.668 | 54.664 | 54.659 | 54.655 | 54.65 | 54.646 | 54.642 | 54.637 | 54.633 | 54.629 | 54.625 | 54.62 | 54.616 | 54.612 | 54.608 | 54.604 | 54.6 | 54.596 | 54.592 | 54.588 | 54.584 | 54.58 | 54.576 | 54.572 | 54.568 | 54.564 | 54.56 | 54.556 | 54.553 | 54.549 | 54.545 | 54.542 | 54.538 | 54.534 | 54.531 | 54.527 | 54.524 | 54.521 | 54.517 | 54.514 | 54.511 | 54.508 | 54.504 | 54.501 | 54.498 | 54.495 | 54.492 | 54.489 | 54.487 | 54.484 | 54.481 | 54.479 | 54.476 | 54.473 | 54.471 | 54.469 | 54.466 | 54.464 | 54.462 | 54.46 | 54.458 | 54.456 | 54.454 | 54.452 | 54.451 | 54.449 | 54.448 | 54.446 | 54.445 | 54.444 | 54.443 | 54.442 | 54.441 | 54.44 | 54.439 | 54.439 | 54.438 | 54.438 | 54.437 | 54.437 | 54.437
| K1 | 0.0273 | 0.000273 |  | 56 | 55 | 54.995 | 54.99 | 54.985 | 54.98 | 54.975 | 54.97 | 54.965 | 54.96 | 54.955 | 54.95 | 54.945 | 54.94 | 54.935 | 54.93 | 54.925 | 54.92 | 54.915 | 54.91 | 54.905 | 54.9 | 54.895 | 54.89 | 54.885 | 54.88 | 54.875 | 54.87 | 54.865 | 54.86 | 54.856 | 54.851 | 54.846 | 54.841 | 54.836 | 54.831 | 54.826 | 54.822 | 54.817 | 54.812 | 54.807 | 54.802 | 54.798 | 54.793 | 54.788 | 54.783 | 54.779 | 54.774 | 54.769 | 54.764 | 54.76 | 54.755 | 54.75 | 54.746 | 54.741 | 54.736 | 54.732 | 54.727 | 54.722 | 54.718 | 54.713 | 54.709 | 54.704 | 54.699 | 54.695 | 54.69 | 54.686 | 54.681 | 54.677 | 54.673 | 54.668 | 54.664 | 54.659 | 54.655 | 54.65 | 54.646 | 54.642 | 54.637 | 54.633 | 54.629 | 54.625 | 54.62 | 54.616 | 54.612 | 54.608 | 54.604 | 54.6 | 54.596 | 54.592 | 54.588 | 54.584 | 54.58 | 54.576 | 54.572 | 54.568 | 54.564 | 54.56 | 54.556 | 54.553 | 54.549 | 54.545 | 54.542 | 54.538 | 54.534 | 54.531 | 54.527 | 54.524 | 54.521 | 54.517 | 54.514 | 54.511 | 54.508 | 54.504 | 54.501 | 54.498 | 54.495 | 54.492 | 54.489 | 54.487 | 54.484 | 54.481 | 54.479 | 54.476 | 54.473 | 54.471 | 54.469 | 54.466 | 54.464 | 54.462 | 54.46 | 54.458 | 54.456 | 54.454 | 54.452 | 54.451 | 54.449 | 54.448 | 54.446 | 54.445 | 54.444 | 54.443 | 54.442 | 54.441 | 54.44 | 54.439 | 54.439 | 54.438 | 54.438 | 54.437 | 54.437 | 54.437
[5 empty] | 55 | 55 | 54.995 | 54.99 | 54.985 | 54.98 | 54.975 | 54.97 | 54.965 | 54.96 | 54.955 | 54.95 | 54.945 | 54.94 | 54.935 | 54.93 | 54.925 | 54.92 | 54.915 | 54.91 | 54.905 | 54.9 | 54.895 | 54.89 | 54.885 | 54.88 | 54.875 | 54.87 | 54.865 | 54.86 | 54.856 | 54.851 | 54.846 | 54.841 | 54.836 | 54.831 | 54.826 | 54.822 | 54.817 | 54.812 | 54.807 | 54.802 | 54.798 | 54.793 | 54.788 | 54.783 | 54.779 | 54.774 | 54.769 | 54.764 | 54.76 | 54.755 | 54.75 | 54.746 | 54.741 | 54.736 | 54.732 | 54.727 | 54.722 | 54.718 | 54.713 | 54.709 | 54.704 | 54.699 | 54.695 | 54.69 | 54.686 | 54.681 | 54.677 | 54.673 | 54.668 | 54.664 | 54.659 | 54.655 | 54.65 | 54.646 | 54.642 | 54.637 | 54.633 | 54.629 | 54.625 | 54.62 | 54.616 | 54.612 | 54.608 | 54.604 | 54.6 | 54.596 | 54.592 | 54.588 | 54.584 | 54.58 | 54.576 | 54.572 | 54.568 | 54.564 | 54.56 | 54.556 | 54.553 | 54.549 | 54.545 | 54.542 | 54.538 | 54.534 | 54.531 | 54.527 | 54.524 | 54.521 | 54.517 | 54.514 | 54.511 | 54.508 | 54.504 | 54.501 | 54.498 | 54.495 | 54.492 | 54.489 | 54.487 | 54.484 | 54.481 | 54.479 | 54.476 | 54.473 | 54.471 | 54.469 | 54.466 | 54.464 | 54.462 | 54.46 | 54.458 | 54.456 | 54.454 | 54.452 | 54.451 | 54.449 | 54.448 | 54.446 | 54.445 | 54.444 | 54.443 | 54.442 | 54.441 | 54.44 | 54.439 | 54.439 | 54.438 | 54.438 | 54.437 | 54.437 | 54.437
[5 empty] | 54 | 55 | 54.995 | 54.99 | 54.985 | 54.98 | 54.975 | 54.97 | 54.965 | 54.96 | 54.955 | 54.95 | 54.945 | 54.94 | 54.935 | 54.93 | 54.925 | 54.92 | 54.915 | 54.91 | 54.905 | 54.9 | 54.895 | 54.89 | 54.885 | 54.88 | 54.875 | 54.87 | 54.865 | 54.86 | 54.856 | 54.851 | 54.846 | 54.841 | 54.836 | 54.831 | 54.826 | 54.822 | 54.817 | 54.812 | 54.807 | 54.802 | 54.798 | 54.793 | 54.788 | 54.783 | 54.779 | 54.774 | 54.769 | 54.764 | 54.76 | 54.755 | 54.75 | 54.746 | 54.741 | 54.736 | 54.732 | 54.727 | 54.722 | 54.718 | 54.713 | 54.709 | 54.704 | 54.699 | 54.695 | 54.69 | 54.686 | 54.681 | 54.677 | 54.673 | 54.668 | 54.664 | 54.659 | 54.655 | 54.65 | 54.646 | 54.642 | 54.637 | 54.633 | 54.629 | 54.625 | 54.62 | 54.616 | 54.612 | 54.608 | 54.604 | 54.6 | 54.596 | 54.592 | 54.588 | 54.584 | 54.58 | 54.576 | 54.572 | 54.568 | 54.564 | 54.56 | 54.556 | 54.553 | 54.549 | 54.545 | 54.542 | 54.538 | 54.534 | 54.531 | 54.527 | 54.524 | 54.521 | 54.517 | 54.514 | 54.511 | 54.508 | 54.504 | 54.501 | 54.498 | 54.495 | 54.492 | 54.489 | 54.487 | 54.484 | 54.481 | 54.479 | 54.476 | 54.473 | 54.471 | 54.469 | 54.466 | 54.464 | 54.462 | 54.46 | 54.458 | 54.456 | 54.454 | 54.452 | 54.451 | 54.449 | 54.448 | 54.446 | 54.445 | 54.444 | 54.443 | 54.442 | 54.441 | 54.44 | 54.439 | 54.439 | 54.438 | 54.438 | 54.437 | 54.437 | 54.437
|  |  | Flow | 249.588 | 53 | 55 | 54.995 | 54.99 | 54.985 | 54.98 | 54.975 | 54.97 | 54.965 | 54.96 | 54.955 | 54.95 | 54.945 | 54.94 | 54.935 | 54.93 | 54.925 | 54.92 | 54.915 | 54.91 | 54.905 | 54.9 | 54.895 | 54.89 | 54.885 | 54.88 | 54.875 | 54.87 | 54.865 | 54.86 | 54.856 | 54.851 | 54.846 | 54.841 | 54.836 | 54.831 | 54.826 | 54.822 | 54.817 | 54.812 | 54.807 | 54.802 | 54.798 | 54.793 | 54.788 | 54.783 | 54.778 | 54.774 | 54.769 | 54.764 | 54.76 | 54.755 | 54.75 | 54.746 | 54.741 | 54.736 | 54.732 | 54.727 | 54.722 | 54.718 | 54.713 | 54.709 | 54.704 | 54.699 | 54.695 | 54.69 | 54.686 | 54.681 | 54.677 | 54.672 | 54.668 | 54.664 | 54.659 | 54.655 | 54.65 | 54.646 | 54.642 | 54.637 | 54.633 | 54.629 | 54.625 | 54.62 | 54.616 | 54.612 | 54.608 | 54.604 | 54.6 | 54.596 | 54.591 | 54.587 | 54.583 | 54.58 | 54.576 | 54.572 | 54.568 | 54.564 | 54.56 | 54.556 | 54.553 | 54.549 | 54.545 | 54.542 | 54.538 | 54.534 | 54.531 | 54.527 | 54.524 | 54.521 | 54.517 | 54.514 | 54.511 | 54.507 | 54.504 | 54.501 | 54.498 | 54.495 | 54.492 | 54.489 | 54.487 | 54.484 | 54.481 | 54.478 | 54.476 | 54.473 | 54.471 | 54.469 | 54.466 | 54.464 | 54.462 | 54.46 | 54.458 | 54.456 | 54.454 | 54.452 | 54.451 | 54.449 | 54.448 | 54.446 | 54.445 | 54.444 | 54.443 | 54.442 | 54.441 | 54.44 | 54.439 | 54.439 | 54.438 | 54.438 | 54.437 | 54.437 | 54.437
|  |  |  | 0.0041598 | 52 | 55 | 54.995 | 54.99 | 54.985 | 54.98 | 54.975 | 54.97 | 54.965 | 54.96 | 54.955 | 54.95 | 54.945 | 54.94 | 54.935 | 54.93 | 54.925 | 54.92 | 54.915 | 54.91 | 54.905 | 54.9 | 54.895 | 54.89 | 54.885 | 54.88 | 54.875 | 54.87 | 54.865 | 54.86 | 54.856 | 54.851 | 54.846 | 54.841 | 54.836 | 54.831 | 54.826 | 54.822 | 54.817 | 54.812 | 54.807 | 54.802 | 54.797 | 54.793 | 54.788 | 54.783 | 54.778 | 54.774 | 54.769 | 54.764 | 54.76 | 54.755 | 54.75 | 54.745 | 54.741 | 54.736 | 54.732 | 54.727 | 54.722 | 54.718 | 54.713 | 54.709 | 54.704 | 54.699 | 54.695 | 54.69 | 54.686 | 54.681 | 54.677 | 54.672 | 54.668 | 54.664 | 54.659 | 54.655 | 54.65 | 54.646 | 54.642 | 54.637 | 54.633 | 54.629 | 54.625 | 54.62 | 54.616 | 54.612 | 54.608 | 54.604 | 54.6 | 54.595 | 54.591 | 54.587 | 54.583 | 54.579 | 54.575 | 54.572 | 54.568 | 54.564 | 54.56 | 54.556 | 54.553 | 54.549 | 54.545 | 54.541 | 54.538 | 54.534 | 54.531 | 54.527 | 54.524 | 54.521 | 54.517 | 54.514 | 54.511 | 54.507 | 54.504 | 54.501 | 54.498 | 54.495 | 54.492 | 54.489 | 54.486 | 54.484 | 54.481 | 54.478 | 54.476 | 54.473 | 54.471 | 54.468 | 54.466 | 54.464 | 54.462 | 54.46 | 54.458 | 54.456 | 54.454 | 54.452 | 54.451 | 54.449 | 54.448 | 54.446 | 54.445 | 54.444 | 54.442 | 54.441 | 54.441 | 54.44 | 54.439 | 54.438 | 54.438 | 54.437 | 54.437 | 54.437 | 54.437
[5 empty] | 51 | 55 | 54.995 | 54.99 | 54.985 | 54.98 | 54.975 | 54.97 | 54.965 | 54.96 | 54.955 | 54.95 | 54.945 | 54.94 | 54.935 | 54.93 | 54.925 | 54.92 | 54.915 | 54.91 | 54.905 | 54.9 | 54.895 | 54.89 | 54.885 | 54.88 | 54.875 | 54.87 | 54.865 | 54.86 | 54.855 | 54.851 | 54.846 | 54.841 | 54.836 | 54.831 | 54.826 | 54.821 | 54.817 | 54.812 | 54.807 | 54.802 | 54.797 | 54.793 | 54.788 | 54.783 | 54.778 | 54.774 | 54.769 | 54.764 | 54.759 | 54.755 | 54.75 | 54.745 | 54.741 | 54.736 | 54.731 | 54.727 | 54.722 | 54.718 | 54.713 | 54.708 | 54.704 | 54.699 | 54.695 | 54.69 | 54.686 | 54.681 | 54.677 | 54.672 | 54.668 | 54.663 | 54.659 | 54.655 | 54.65 | 54.646 | 54.642 | 54.637 | 54.633 | 54.629 | 54.625 | 54.62 | 54.616 | 54.612 | 54.608 | 54.604 | 54.599 | 54.595 | 54.591 | 54.587 | 54.583 | 54.579 | 54.575 | 54.571 | 54.568 | 54.564 | 54.56 | 54.556 | 54.552 | 54.549 | 54.545 | 54.541 | 54.538 | 54.534 | 54.531 | 54.527 | 54.524 | 54.52 | 54.517 | 54.514 | 54.51 | 54.507 | 54.504 | 54.501 | 54.498 | 54.495 | 54.492 | 54.489 | 54.486 | 54.484 | 54.481 | 54.478 | 54.476 | 54.473 | 54.471 | 54.468 | 54.466 | 54.464 | 54.462 | 54.46 | 54.458 | 54.456 | 54.454 | 54.452 | 54.45 | 54.449 | 54.447 | 54.446 | 54.445 | 54.443 | 54.442 | 54.441 | 54.44 | 54.439 | 54.439 | 54.438 | 54.438 | 54.437 | 54.437 | 54.437 | 54.437
| Beregnet trykniveau | Observeret trykniveau |  |  | 50 | 55 | 54.995 | 54.99 | 54.985 | 54.98 | 54.975 | 54.97 | 54.965 | 54.96 | 54.955 | 54.95 | 54.945 | 54.94 | 54.935 | 54.93 | 54.925 | 54.92 | 54.915 | 54.91 | 54.905 | 54.9 | 54.895 | 54.89 | 54.885 | 54.88 | 54.875 | 54.87 | 54.865 | 54.86 | 54.855 | 54.851 | 54.846 | 54.841 | 54.836 | 54.831 | 54.826 | 54.821 | 54.817 | 54.812 | 54.807 | 54.802 | 54.797 | 54.793 | 54.788 | 54.783 | 54.778 | 54.774 | 54.769 | 54.764 | 54.759 | 54.755 | 54.75 | 54.745 | 54.741 | 54.736 | 54.731 | 54.727 | 54.722 | 54.718 | 54.713 | 54.708 | 54.704 | 54.699 | 54.695 | 54.69 | 54.686 | 54.681 | 54.677 | 54.672 | 54.668 | 54.663 | 54.659 | 54.655 | 54.65 | 54.646 | 54.642 | 54.637 | 54.633 | 54.629 | 54.624 | 54.62 | 54.616 | 54.612 | 54.608 | 54.603 | 54.599 | 54.595 | 54.591 | 54.587 | 54.583 | 54.579 | 54.575 | 54.571 | 54.567 | 54.564 | 54.56 | 54.556 | 54.552 | 54.549 | 54.545 | 54.541 | 54.538 | 54.534 | 54.531 | 54.527 | 54.524 | 54.52 | 54.517 | 54.514 | 54.51 | 54.507 | 54.504 | 54.501 | 54.498 | 54.495 | 54.492 | 54.489 | 54.486 | 54.483 | 54.481 | 54.478 | 54.475 | 54.473 | 54.47 | 54.468 | 54.466 | 54.463 | 54.461 | 54.459 | 54.457 | 54.455 | 54.453 | 54.452 | 54.45 | 54.448 | 54.447 | 54.446 | 54.444 | 54.443 | 54.442 | 54.441 | 54.44 | 54.439 | 54.438 | 54.438 | 54.437 | 54.437 | 54.437 | 54.436 | 54.436
| 55 | 55 | Øvre grænse | Nedre grænse | 49 | 55 | 54.995 | 54.99 | 54.985 | 54.98 | 54.975 | 54.97 | 54.965 | 54.96 | 54.955 | 54.95 | 54.945 | 54.939 | 54.934 | 54.929 | 54.924 | 54.919 | 54.915 | 54.91 | 54.905 | 54.9 | 54.895 | 54.89 | 54.885 | 54.88 | 54.875 | 54.87 | 54.865 | 54.86 | 54.855 | 54.85 | 54.846 | 54.841 | 54.836 | 54.831 | 54.826 | 54.821 | 54.817 | 54.812 | 54.807 | 54.802 | 54.797 | 54.793 | 54.788 | 54.783 | 54.778 | 54.774 | 54.769 | 54.764 | 54.759 | 54.755 | 54.75 | 54.745 | 54.741 | 54.736 | 54.731 | 54.727 | 54.722 | 54.717 | 54.713 | 54.708 | 54.704 | 54.699 | 54.695 | 54.69 | 54.686 | 54.681 | 54.677 | 54.672 | 54.668 | 54.663 | 54.659 | 54.654 | 54.65 | 54.646 | 54.641 | 54.637 | 54.633 | 54.629 | 54.624 | 54.62 | 54.616 | 54.612 | 54.607 | 54.603 | 54.599 | 54.595 | 54.591 | 54.587 | 54.583 | 54.579 | 54.575 | 54.571 | 54.567 | 54.563 | 54.56 | 54.556 | 54.552 | 54.548 | 54.545 | 54.541 | 54.537 | 54.534 | 54.53 | 54.527 | 54.523 | 54.52 | 54.517 | 54.513 | 54.51 | 54.507 | 54.504 | 54.501 | 54.497 | 54.494 | 54.492 | 54.489 | 54.486 | 54.483 | 54.48 | 54.478 | 54.475 | 54.473 | 54.47 | 54.468 | 54.465 | 54.463 | 54.461 | 54.459 | 54.457 | 54.455 | 54.453 | 54.451 | 54.45 | 54.448 | 54.447 | 54.445 | 54.444 | 54.443 | 54.441 | 54.44 | 54.44 | 54.439 | 54.438 | 54.437 | 54.437 | 54.436 | 54.436 | 54.436 | 54.436
Stigrør 2 | 54.452 | 54.5 | 54.6 | 54.4 | 48 | 55 | 54.995 | 54.99 | 54.985 | 54.98 | 54.975 | 54.97 | 54.965 | 54.96 | 54.954 | 54.949 | 54.944 | 54.939 | 54.934 | 54.929 | 54.924 | 54.919 | 54.914 | 54.909 | 54.905 | 54.9 | 54.895 | 54.89 | 54.885 | 54.88 | 54.875 | 54.87 | 54.865 | 54.86 | 54.855 | 54.85 | 54.846 | 54.841 | 54.836 | 54.831 | 54.826 | 54.821 | 54.816 | 54.812 | 54.807 | 54.802 | 54.797 | 54.792 | 54.788 | 54.783 | 54.778 | 54.773 | 54.769 | 54.764 | 54.759 | 54.755 | 54.75 | 54.745 | 54.741 | 54.736 | 54.731 | 54.727 | 54.722 | 54.717 | 54.713 | 54.708 | 54.704 | 54.699 | 54.695 | 54.69 | 54.685 | 54.681 | 54.677 | 54.672 | 54.668 | 54.663 | 54.659 | 54.654 | 54.65 | 54.646 | 54.641 | 54.637 | 54.633 | 54.628 | 54.624 | 54.62 | 54.616 | 54.611 | 54.607 | 54.603 | 54.599 | 54.595 | 54.591 | 54.587 | 54.583 | 54.579 | 54.575 | 54.571 | 54.567 | 54.563 | 54.559 | 54.556 | 54.552 | 54.548 | 54.544 | 54.541 | 54.537 | 54.534 | 54.53 | 54.527 | 54.523 | 54.52 | 54.516 | 54.513 | 54.51 | 54.507 | 54.503 | 54.5 | 54.497 | 54.494 | 54.491 | 54.488 | 54.485 | 54.483 | 54.48 | 54.477 | 54.475 | 54.472 | 54.47 | 54.467 | 54.465 | 54.463 | 54.461 | 54.458 | 54.456 | 54.454 | 54.453 | 54.451 | 54.449 | 54.448 | 54.446 | 54.445 | 54.443 | 54.442 | 54.441 | 54.44 | 54.439 | 54.438 | 54.437 | 54.437 | 54.436 | 54.436 | 54.435 | 54.435 | 54.435
Stigrør 3 | 54.645 | 54.6 | 54.7 | 54.5 | 47 | 55 | 54.995 | 54.99 | 54.985 | 54.98 | 54.975 | 54.97 | 54.965 | 54.959 | 54.954 | 54.949 | 54.944 | 54.939 | 54.934 | 54.929 | 54.924 | 54.919 | 54.914 | 54.909 | 54.904 | 54.899 | 54.895 | 54.89 | 54.885 | 54.88 | 54.875 | 54.87 | 54.865 | 54.86 | 54.855 | 54.85 | 54.845 | 54.841 | 54.836 | 54.831 | 54.826 | 54.821 | 54.816 | 54.812 | 54.807 | 54.802 | 54.797 | 54.792 | 54.788 | 54.783 | 54.778 | 54.773 | 54.769 | 54.764 | 54.759 | 54.754 | 54.75 | 54.745 | 54.74 | 54.736 | 54.731 | 54.726 | 54.722 | 54.717 | 54.713 | 54.708 | 54.703 | 54.699 | 54.694 | 54.69 | 54.685 | 54.681 | 54.676 | 54.672 | 54.667 | 54.663 | 54.659 | 54.654 | 54.65 | 54.645 | 54.641 | 54.637 | 54.632 | 54.628 | 54.624 | 54.62 | 54.615 | 54.611 | 54.607 | 54.603 | 54.599 | 54.595 | 54.591 | 54.587 | 54.583 | 54.579 | 54.575 | 54.571 | 54.567 | 54.563 | 54.559 | 54.555 | 54.552 | 54.548 | 54.544 | 54.541 | 54.537 | 54.533 | 54.53 | 54.526 | 54.523 | 54.519 | 54.516 | 54.513 | 54.509 | 54.506 | 54.503 | 54.5 | 54.497 | 54.494 | 54.491 | 54.488 | 54.485 | 54.482 | 54.48 | 54.477 | 54.474 | 54.472 | 54.469 | 54.467 | 54.464 | 54.462 | 54.46 | 54.458 | 54.456 | 54.454 | 54.452 | 54.45 | 54.449 | 54.447 | 54.445 | 54.444 | 54.443 | 54.441 | 54.44 | 54.439 | 54.438 | 54.437 | 54.437 | 54.436 | 54.436 | 54.435 | 54.435 | 54.435 | 54.434
Stigrør 4 | 53.488 | 53.4 | 53.5 | 53.3 | 46 | 55 | 54.995 | 54.99 | 54.985 | 54.98 | 54.975 | 54.97 | 54.964 | 54.959 | 54.954 | 54.949 | 54.944 | 54.939 | 54.934 | 54.929 | 54.924 | 54.919 | 54.914 | 54.909 | 54.904 | 54.899 | 54.894 | 54.889 | 54.885 | 54.88 | 54.875 | 54.87 | 54.865 | 54.86 | 54.855 | 54.85 | 54.845 | 54.84 | 54.836 | 54.831 | 54.826 | 54.821 | 54.816 | 54.811 | 54.807 | 54.802 | 54.797 | 54.792 | 54.787 | 54.783 | 54.778 | 54.773 | 54.768 | 54.764 | 54.759 | 54.754 | 54.75 | 54.745 | 54.74 | 54.736 | 54.731 | 54.726 | 54.722 | 54.717 | 54.713 | 54.708 | 54.703 | 54.699 | 54.694 | 54.69 | 54.685 | 54.681 | 54.676 | 54.672 | 54.667 | 54.663 | 54.658 | 54.654 | 54.65 | 54.645 | 54.641 | 54.637 | 54.632 | 54.628 | 54.624 | 54.619 | 54.615 | 54.611 | 54.607 | 54.603 | 54.599 | 54.595 | 54.59 | 54.586 | 54.582 | 54.578 | 54.574 | 54.57 | 54.567 | 54.563 | 54.559 | 54.555 | 54.551 | 54.548 | 54.544 | 54.54 | 54.537 | 54.533 | 54.529 | 54.526 | 54.522 | 54.519 | 54.516 | 54.512 | 54.509 | 54.506 | 54.503 | 54.499 | 54.496 | 54.493 | 54.49 | 54.487 | 54.485 | 54.482 | 54.479 | 54.476 | 54.474 | 54.471 | 54.469 | 54.466 | 54.464 | 54.462 | 54.459 | 54.457 | 54.455 | 54.453 | 54.451 | 54.45 | 54.448 | 54.446 | 54.445 | 54.443 | 54.442 | 54.441 | 54.44 | 54.438 | 54.438 | 54.437 | 54.436 | 54.435 | 54.435 | 54.434 | 54.434 | 54.434 | 54.434
Stigrør 5 | 54.432 | 54.4 | 54.5 | 54.3 | 45 | 55 | 54.995 | 54.99 | 54.985 | 54.98 | 54.975 | 54.969 | 54.964 | 54.959 | 54.954 | 54.949 | 54.944 | 54.939 | 54.934 | 54.929 | 54.924 | 54.919 | 54.914 | 54.909 | 54.904 | 54.899 | 54.894 | 54.889 | 54.884 | 54.88 | 54.875 | 54.87 | 54.865 | 54.86 | 54.855 | 54.85 | 54.845 | 54.84 | 54.836 | 54.831 | 54.826 | 54.821 | 54.816 | 54.811 | 54.807 | 54.802 | 54.797 | 54.792 | 54.787 | 54.783 | 54.778 | 54.773 | 54.768 | 54.764 | 54.759 | 54.754 | 54.75 | 54.745 | 54.74 | 54.735 | 54.731 | 54.726 | 54.722 | 54.717 | 54.712 | 54.708 | 54.703 | 54.699 | 54.694 | 54.69 | 54.685 | 54.681 | 54.676 | 54.672 | 54.667 | 54.663 | 54.658 | 54.654 | 54.649 | 54.645 | 54.641 | 54.636 | 54.632 | 54.628 | 54.624 | 54.619 | 54.615 | 54.611 | 54.607 | 54.603 | 54.598 | 54.594 | 54.59 | 54.586 | 54.582 | 54.578 | 54.574 | 54.57 | 54.566 | 54.562 | 54.559 | 54.555 | 54.551 | 54.547 | 54.543 | 54.54 | 54.536 | 54.533 | 54.529 | 54.526 | 54.522 | 54.519 | 54.515 | 54.512 | 54.509 | 54.505 | 54.502 | 54.499 | 54.496 | 54.493 | 54.49 | 54.487 | 54.484 | 54.481 | 54.478 | 54.476 | 54.473 | 54.471 | 54.468 | 54.466 | 54.463 | 54.461 | 54.459 | 54.457 | 54.455 | 54.453 | 54.451 | 54.449 | 54.447 | 54.446 | 54.444 | 54.443 | 54.441 | 54.44 | 54.439 | 54.438 | 54.437 | 54.436 | 54.435 | 54.434 | 54.434 | 54.433 | 54.433 | 54.433 | 54.433
| 47.5 | 47.5 |  |  | 44 | 55 | 54.995 | 54.99 | 54.985 | 54.98 | 54.974 | 54.969 | 54.964 | 54.959 | 54.954 | 54.949 | 54.944 | 54.939 | 54.934 | 54.929 | 54.924 | 54.919 | 54.914 | 54.909 | 54.904 | 54.899 | 54.894 | 54.889 | 54.884 | 54.879 | 54.875 | 54.87 | 54.865 | 54.86 | 54.855 | 54.85 | 54.845 | 54.84 | 54.835 | 54.831 | 54.826 | 54.821 | 54.816 | 54.811 | 54.806 | 54.802 | 54.797 | 54.792 | 54.787 | 54.782 | 54.778 | 54.773 | 54.768 | 54.763 | 54.759 | 54.754 | 54.749 | 54.745 | 54.74 | 54.735 | 54.731 | 54.726 | 54.721 | 54.717 | 54.712 | 54.708 | 54.703 | 54.698 | 54.694 | 54.689 | 54.685 | 54.68 | 54.676 | 54.671 | 54.667 | 54.662 | 54.658 | 54.654 | 54.649 | 54.645 | 54.64 | 54.636 | 54.632 | 54.628 | 54.623 | 54.619 | 54.615 | 54.611 | 54.606 | 54.602 | 54.598 | 54.594 | 54.59 | 54.586 | 54.582 | 54.578 | 54.574 | 54.57 | 54.566 | 54.562 | 54.558 | 54.554 | 54.551 | 54.547 | 54.543 | 54.539 | 54.536 | 54.532 | 54.529 | 54.525 | 54.522 | 54.518 | 54.515 | 54.511 | 54.508 | 54.505 | 54.502 | 54.498 | 54.495 | 54.492 | 54.489 | 54.486 | 54.483 | 54.481 | 54.478 | 54.475 | 54.472 | 54.47 | 54.467 | 54.465 | 54.463 | 54.46 | 54.458 | 54.456 | 54.454 | 54.452 | 54.45 | 54.448 | 54.446 | 54.445 | 54.443 | 54.442 | 54.44 | 54.439 | 54.438 | 54.437 | 54.436 | 54.435 | 54.434 | 54.433 | 54.433 | 54.432 | 54.432 | 54.432 | 54.432
[5 empty] | 43 | 55 | 54.995 | 54.99 | 54.985 | 54.979 | 54.974 | 54.969 | 54.964 | 54.959 | 54.954 | 54.949 | 54.944 | 54.939 | 54.934 | 54.929 | 54.924 | 54.919 | 54.914 | 54.909 | 54.904 | 54.899 | 54.894 | 54.889 | 54.884 | 54.879 | 54.874 | 54.869 | 54.865 | 54.86 | 54.855 | 54.85 | 54.845 | 54.84 | 54.835 | 54.83 | 54.826 | 54.821 | 54.816 | 54.811 | 54.806 | 54.801 | 54.797 | 54.792 | 54.787 | 54.782 | 54.778 | 54.773 | 54.768 | 54.763 | 54.759 | 54.754 | 54.749 | 54.745 | 54.74 | 54.735 | 54.731 | 54.726 | 54.721 | 54.717 | 54.712 | 54.707 | 54.703 | 54.698 | 54.694 | 54.689 | 54.685 | 54.68 | 54.676 | 54.671 | 54.667 | 54.662 | 54.658 | 54.653 | 54.649 | 54.645 | 54.64 | 54.636 | 54.632 | 54.627 | 54.623 | 54.619 | 54.615 | 54.61 | 54.606 | 54.602 | 54.598 | 54.594 | 54.59 | 54.585 | 54.581 | 54.577 | 54.573 | 54.569 | 54.566 | 54.562 | 54.558 | 54.554 | 54.55 | 54.546 | 54.543 | 54.539 | 54.535 | 54.532 | 54.528 | 54.525 | 54.521 | 54.518 | 54.514 | 54.511 | 54.508 | 54.504 | 54.501 | 54.498 | 54.495 | 54.492 | 54.489 | 54.486 | 54.483 | 54.48 | 54.477 | 54.474 | 54.472 | 54.469 | 54.467 | 54.464 | 54.462 | 54.459 | 54.457 | 54.455 | 54.453 | 54.451 | 54.449 | 54.447 | 54.445 | 54.444 | 54.442 | 54.441 | 54.439 | 54.438 | 54.437 | 54.436 | 54.435 | 54.434 | 54.433 | 54.432 | 54.432 | 54.431 | 54.431 | 54.431 | 54.431
[5 empty] | 42 | 55 | 54.995 | 54.99 | 54.985 | 54.979 | 54.974 | 54.969 | 54.964 | 54.959 | 54.954 | 54.949 | 54.944 | 54.939 | 54.934 | 54.929 | 54.924 | 54.919 | 54.914 | 54.909 | 54.904 | 54.899 | 54.894 | 54.889 | 54.884 | 54.879 | 54.874 | 54.869 | 54.864 | 54.86 | 54.855 | 54.85 | 54.845 | 54.84 | 54.835 | 54.83 | 54.825 | 54.821 | 54.816 | 54.811 | 54.806 | 54.801 | 54.797 | 54.792 | 54.787 | 54.782 | 54.777 | 54.773 | 54.768 | 54.763 | 54.758 | 54.754 | 54.749 | 54.744 | 54.74 | 54.735 | 54.73 | 54.726 | 54.721 | 54.716 | 54.712 | 54.707 | 54.703 | 54.698 | 54.694 | 54.689 | 54.684 | 54.68 | 54.675 | 54.671 | 54.666 | 54.662 | 54.658 | 54.653 | 54.649 | 54.644 | 54.64 | 54.636 | 54.631 | 54.627 | 54.623 | 54.618 | 54.614 | 54.61 | 54.606 | 54.602 | 54.597 | 54.593 | 54.589 | 54.585 | 54.581 | 54.577 | 54.573 | 54.569 | 54.565 | 54.561 | 54.557 | 54.554 | 54.55 | 54.546 | 54.542 | 54.539 | 54.535 | 54.531 | 54.528 | 54.524 | 54.521 | 54.517 | 54.514 | 54.51 | 54.507 | 54.504 | 54.5 | 54.497 | 54.494 | 54.491 | 54.488 | 54.485 | 54.482 | 54.479 | 54.476 | 54.474 | 54.471 | 54.468 | 54.466 | 54.463 | 54.461 | 54.459 | 54.456 | 54.454 | 54.452 | 54.45 | 54.448 | 54.446 | 54.444 | 54.443 | 54.441 | 54.44 | 54.438 | 54.437 | 54.436 | 54.434 | 54.433 | 54.433 | 54.432 | 54.431 | 54.43 | 54.43 | 54.43 | 54.429 | 54.429
RMSE |  |  |  |  | 41 | 55 | 54.995 | 54.99 | 54.984 | 54.979 | 54.974 | 54.969 | 54.964 | 54.959 | 54.954 | 54.949 | 54.944 | 54.939 | 54.934 | 54.929 | 54.924 | 54.919 | 54.914 | 54.909 | 54.904 | 54.899 | 54.894 | 54.889 | 54.884 | 54.879 | 54.874 | 54.869 | 54.864 | 54.859 | 54.855 | 54.85 | 54.845 | 54.84 | 54.835 | 54.83 | 54.825 | 54.82 | 54.816 | 54.811 | 54.806 | 54.801 | 54.796 | 54.792 | 54.787 | 54.782 | 54.777 | 54.773 | 54.768 | 54.763 | 54.758 | 54.754 | 54.749 | 54.744 | 54.739 | 54.735 | 54.73 | 54.725 | 54.721 | 54.716 | 54.712 | 54.707 | 54.702 | 54.698 | 54.693 | 54.689 | 54.684 | 54.68 | 54.675 | 54.671 | 54.666 | 54.662 | 54.657 | 54.653 | 54.648 | 54.644 | 54.64 | 54.635 | 54.631 | 54.627 | 54.622 | 54.618 | 54.614 | 54.61 | 54.605 | 54.601 | 54.597 | 54.593 | 54.589 | 54.585 | 54.581 | 54.577 | 54.573 | 54.569 | 54.565 | 54.561 | 54.557 | 54.553 | 54.549 | 54.545 | 54.542 | 54.538 | 54.534 | 54.531 | 54.527 | 54.523 | 54.52 | 54.516 | 54.513 | 54.51 | 54.506 | 54.503 | 54.5 | 54.497 | 54.493 | 54.49 | 54.487 | 54.484 | 54.481 | 54.478 | 54.476 | 54.473 | 54.47 | 54.467 | 54.465 | 54.462 | 54.46 | 54.458 | 54.455 | 54.453 | 54.451 | 54.449 | 54.447 | 54.445 | 54.443 | 54.441 | 54.44 | 54.438 | 54.437 | 54.436 | 54.434 | 54.433 | 54.432 | 54.431 | 54.43 | 54.43 | 54.429 | 54.429 | 54.428 | 54.428 | 54.428
0.028611 |  |  |  |  | 40 | 55 | 54.995 | 54.989 | 54.984 | 54.979 | 54.974 | 54.969 | 54.964 | 54.959 | 54.954 | 54.949 | 54.944 | 54.939 | 54.934 | 54.929 | 54.924 | 54.919 | 54.914 | 54.909 | 54.904 | 54.899 | 54.894 | 54.889 | 54.884 | 54.879 | 54.874 | 54.869 | 54.864 | 54.859 | 54.854 | 54.849 | 54.845 | 54.84 | 54.835 | 54.83 | 54.825 | 54.82 | 54.815 | 54.811 | 54.806 | 54.801 | 54.796 | 54.791 | 54.787 | 54.782 | 54.777 | 54.772 | 54.768 | 54.763 | 54.758 | 54.753 | 54.749 | 54.744 | 54.739 | 54.735 | 54.73 | 54.725 | 54.721 | 54.716 | 54.711 | 54.707 | 54.702 | 54.698 | 54.693 | 54.688 | 54.684 | 54.679 | 54.675 | 54.67 | 54.666 | 54.661 | 54.657 | 54.653 | 54.648 | 54.644 | 54.639 | 54.635 | 54.631 | 54.626 | 54.622 | 54.618 | 54.614 | 54.609 | 54.605 | 54.601 | 54.597 | 54.593 | 54.588 | 54.584 | 54.58 | 54.576 | 54.572 | 54.568 | 54.564 | 54.56 | 54.556 | 54.553 | 54.549 | 54.545 | 54.541 | 54.537 | 54.534 | 54.53 | 54.526 | 54.523 | 54.519 | 54.516 | 54.512 | 54.509 | 54.506 | 54.502 | 54.499 | 54.496 | 54.493 | 54.489 | 54.486 | 54.483 | 54.48 | 54.478 | 54.475 | 54.472 | 54.469 | 54.467 | 54.464 | 54.461 | 54.459 | 54.457 | 54.454 | 54.452 | 54.45 | 54.448 | 54.446 | 54.444 | 54.442 | 54.44 | 54.439 | 54.437 | 54.436 | 54.434 | 54.433 | 54.432 | 54.431 | 54.43 | 54.429 | 54.428 | 54.428 | 54.427 | 54.427 | 54.427 | 54.426
[5 empty] | 39 | 54.988 | 54.983 | 54.977 | 54.972 | 54.967 | 54.962 | 54.957 | 54.952 | 54.947 | 54.942 | 54.937 | 54.932 | 54.927 | 54.922 | 54.917 | 54.912 | 54.907 | 54.902 | 54.897 | 54.892 | 54.887 | 54.882 | 54.877 | 54.872 | 54.867 | 54.862 | 54.857 | 54.852 | 54.847 | 54.842 | 54.837 | 54.832 | 54.827 | 54.822 | 54.817 | 54.812 | 54.807 | 54.802 | 54.797 | 54.792 | 54.787 | 54.782 | 54.777 | 54.772 | 54.767 | 54.762 | 54.757 | 54.752 | 54.747 | 54.742 | 54.737 | 54.732 | 54.727 | 54.722 | 54.717 | 54.712 | 54.707 | 54.702 | 54.697 | 54.692 | 54.687 | 54.682 | 54.677 | 54.672 | 54.667 | 54.662 | 54.657 | 54.652 | 54.647 | 54.642 | 54.637 | 54.632 | 54.627 | 54.622 | 54.617 | 54.612 | 54.607 | 54.602 | 54.597 | 54.592 | 54.587 | 54.582 | 54.577 | 54.572 | 54.567 | 54.562 | 54.557 | 54.552 | 54.547 | 54.542 | 54.537 | 54.532 | 54.528 | 54.523 | 54.518 | 54.513 | 54.508 | 54.503 | 54.498 | 54.493 | 54.488 | 54.483 | 54.478 | 54.473 | 54.469 | 54.464 | 54.459 | 54.454 | 54.449 | 54.444 | 54.439 | 54.435 | 54.43 | 54.425 | 54.42 | 54.415 | 54.411 | 54.406 | 54.401 | 54.396 | 54.392 | 54.387 | 54.382 | 54.378 | 54.373 | 54.369 | 54.364 | 54.359 | 54.355 | 54.351 | 54.346 | 54.342 | 54.338 | 54.334 | 54.329 | 54.326 | 54.322 | 54.318 | 54.314 | 54.311 | 54.308 | 54.305 | 54.302 | 54.3 | 54.298 | 54.296 | 54.294 | 54.293 | 54.292 | 54.292
[5 empty] | 38 | 54.963 | 54.958 | 54.953 | 54.948 | 54.943 | 54.938 | 54.933 | 54.928 | 54.923 | 54.918 | 54.913 | 54.908 | 54.903 | 54.898 | 54.893 | 54.888 | 54.883 | 54.878 | 54.873 | 54.868 | 54.863 | 54.858 | 54.853 | 54.848 | 54.843 | 54.838 | 54.833 | 54.827 | 54.822 | 54.817 | 54.812 | 54.807 | 54.801 | 54.796 | 54.791 | 54.786 | 54.78 | 54.775 | 54.77 | 54.764 | 54.759 | 54.753 | 54.748 | 54.743 | 54.737 | 54.732 | 54.726 | 54.721 | 54.715 | 54.71 | 54.704 | 54.699 | 54.693 | 54.687 | 54.682 | 54.676 | 54.67 | 54.665 | 54.659 | 54.653 | 54.647 | 54.642 | 54.636 | 54.63 | 54.624 | 54.618 | 54.612 | 54.606 | 54.6 | 54.594 | 54.588 | 54.582 | 54.576 | 54.57 | 54.564 | 54.558 | 54.551 | 54.545 | 54.539 | 54.532 | 54.526 | 54.52 | 54.513 | 54.507 | 54.5 | 54.494 | 54.487 | 54.48 | 54.474 | 54.467 | 54.46 | 54.454 | 54.447 | 54.44 | 54.433 | 54.426 | 54.419 | 54.412 | 54.405 | 54.397 | 54.39 | 54.383 | 54.376 | 54.368 | 54.361 | 54.353 | 54.346 | 54.338 | 54.33 | 54.322 | 54.315 | 54.307 | 54.299 | 54.291 | 54.282 | 54.274 | 54.266 | 54.258 | 54.249 | 54.241 | 54.232 | 54.224 | 54.215 | 54.206 | 54.198 | 54.189 | 54.18 | 54.171 | 54.162 | 54.153 | 54.144 | 54.135 | 54.127 | 54.118 | 54.109 | 54.101 | 54.092 | 54.084 | 54.076 | 54.069 | 54.061 | 54.055 | 54.048 | 54.043 | 54.038 | 54.033 | 54.03 | 54.027 | 54.025 | 54.025
[5 empty] | 37 | 54.939 | 54.934 | 54.929 | 54.924 | 54.919 | 54.915 | 54.91 | 54.905 | 54.9 | 54.895 | 54.89 | 54.885 | 54.88 | 54.875 | 54.87 | 54.865 | 54.86 | 54.855 | 54.85 | 54.845 | 54.84 | 54.835 | 54.829 | 54.824 | 54.819 | 54.814 | 54.808 | 54.803 | 54.798 | 54.792 | 54.787 | 54.781 | 54.776 | 54.77 | 54.765 | 54.759 | 54.754 | 54.748 | 54.742 | 54.737 | 54.731 | 54.725 | 54.719 | 54.713 | 54.708 | 54.702 | 54.696 | 54.69 | 54.684 | 54.678 | 54.671 | 54.665 | 54.659 | 54.653 | 54.647 | 54.64 | 54.634 | 54.627 | 54.621 | 54.614 | 54.608 | 54.601 | 54.595 | 54.588 | 54.581 | 54.574 | 54.567 | 54.561 | 54.554 | 54.547 | 54.539 | 54.532 | 54.525 | 54.518 | 54.511 | 54.503 | 54.496 | 54.488 | 54.481 | 54.473 | 54.465 | 54.457 | 54.449 | 54.441 | 54.433 | 54.425 | 54.417 | 54.409 | 54.4 | 54.392 | 54.383 | 54.375 | 54.366 | 54.357 | 54.348 | 54.339 | 54.33 | 54.321 | 54.311 | 54.302 | 54.292 | 54.283 | 54.273 | 54.263 | 54.253 | 54.243 | 54.232 | 54.222 | 54.211 | 54.201 | 54.19 | 54.179 | 54.168 | 54.156 | 54.145 | 54.133 | 54.122 | 54.11 | 54.098 | 54.085 | 54.073 | 54.061 | 54.048 | 54.035 | 54.022 | 54.009 | 53.996 | 53.983 | 53.969 | 53.956 | 53.942 | 53.929 | 53.915 | 53.902 | 53.889 | 53.876 | 53.863 | 53.85 | 53.838 | 53.826 | 53.814 | 53.804 | 53.794 | 53.785 | 53.777 | 53.77 | 53.765 | 53.761 | 53.758 | 53.756
[5 empty] | 36 | 54.915 | 54.91 | 54.905 | 54.9 | 54.896 | 54.891 | 54.886 | 54.881 | 54.876 | 54.871 | 54.867 | 54.862 | 54.857 | 54.852 | 54.847 | 54.842 | 54.837 | 54.832 | 54.827 | 54.821 | 54.816 | 54.811 | 54.806 | 54.8 | 54.795 | 54.79 | 54.784 | 54.779 | 54.773 | 54.767 | 54.762 | 54.756 | 54.75 | 54.745 | 54.739 | 54.733 | 54.727 | 54.721 | 54.715 | 54.709 | 54.703 | 54.697 | 54.69 | 54.684 | 54.678 | 54.672 | 54.665 | 54.659 | 54.652 | 54.645 | 54.639 | 54.632 | 54.625 | 54.618 | 54.611 | 54.604 | 54.597 | 54.59 | 54.583 | 54.576 | 54.568 | 54.561 | 54.554 | 54.546 | 54.538 | 54.531 | 54.523 | 54.515 | 54.507 | 54.499 | 54.491 | 54.483 | 54.474 | 54.466 | 54.457 | 54.449 | 54.44 | 54.431 | 54.422 | 54.413 | 54.404 | 54.395 | 54.386 | 54.376 | 54.367 | 54.357 | 54.347 | 54.337 | 54.327 | 54.317 | 54.306 | 54.296 | 54.285 | 54.274 | 54.263 | 54.252 | 54.241 | 54.23 | 54.218 | 54.206 | 54.194 | 54.182 | 54.17 | 54.158 | 54.145 | 54.132 | 54.119 | 54.106 | 54.092 | 54.079 | 54.065 | 54.051 | 54.037 | 54.022 | 54.007 | 53.992 | 53.977 | 53.962 | 53.946 | 53.93 | 53.914 | 53.898 | 53.881 | 53.864 | 53.847 | 53.83 | 53.812 | 53.794 | 53.777 | 53.759 | 53.741 | 53.722 | 53.704 | 53.686 | 53.668 | 53.65 | 53.633 | 53.615 | 53.599 | 53.582 | 53.567 | 53.552 | 53.539 | 53.526 | 53.515 | 53.506 | 53.498 | 53.492 | 53.488 | 53.486
[5 empty] | 35 | 54.89 | 54.886 | 54.881 | 54.876 | 54.872 | 54.867 | 54.862 | 54.858 | 54.853 | 54.848 | 54.843 | 54.838 | 54.833 | 54.829 | 54.824 | 54.818 | 54.813 | 54.808 | 54.803 | 54.798 | 54.793 | 54.787 | 54.782 | 54.777 | 54.771 | 54.765 | 54.76 | 54.754 | 54.748 | 54.743 | 54.737 | 54.731 | 54.725 | 54.719 | 54.713 | 54.707 | 54.701 | 54.694 | 54.688 | 54.681 | 54.675 | 54.668 | 54.662 | 54.655 | 54.648 | 54.641 | 54.635 | 54.628 | 54.62 | 54.613 | 54.606 | 54.599 | 54.591 | 54.584 | 54.576 | 54.569 | 54.561 | 54.553 | 54.545 | 54.537 | 54.529 | 54.521 | 54.513 | 54.504 | 54.496 | 54.487 | 54.478 | 54.469 | 54.46 | 54.451 | 54.442 | 54.433 | 54.424 | 54.414 | 54.404 | 54.394 | 54.385 | 54.374 | 54.364 | 54.354 | 54.343 | 54.333 | 54.322 | 54.311 | 54.3 | 54.289 | 54.277 | 54.265 | 54.254 | 54.242 | 54.23 | 54.217 | 54.205 | 54.192 | 54.179 | 54.166 | 54.152 | 54.139 | 54.125 | 54.111 | 54.097 | 54.082 | 54.068 | 54.053 | 54.037 | 54.022 | 54.006 | 53.99 | 53.974 | 53.957 | 53.94 | 53.923 | 53.906 | 53.888 | 53.87 | 53.852 | 53.833 | 53.814 | 53.795 | 53.775 | 53.755 | 53.735 | 53.714 | 53.693 | 53.672 | 53.65 | 53.628 | 53.606 | 53.584 | 53.561 | 53.539 | 53.516 | 53.493 | 53.47 | 53.447 | 53.425 | 53.402 | 53.38 | 53.359 | 53.338 | 53.318 | 53.3 | 53.282 | 53.266 | 53.252 | 53.24 | 53.23 | 53.222 | 53.217 | 53.214
[5 empty] | 34 | 54.866 | 54.862 | 54.857 | 54.852 | 54.848 | 54.843 | 54.839 | 54.834 | 54.829 | 54.825 | 54.82 | 54.815 | 54.81 | 54.805 | 54.8 | 54.795 | 54.79 | 54.785 | 54.78 | 54.775 | 54.769 | 54.764 | 54.758 | 54.753 | 54.747 | 54.741 | 54.736 | 54.73 | 54.724 | 54.718 | 54.712 | 54.706 | 54.7 | 54.693 | 54.687 | 54.681 | 54.674 | 54.667 | 54.661 | 54.654 | 54.647 | 54.64 | 54.633 | 54.626 | 54.619 | 54.611 | 54.604 | 54.597 | 54.589 | 54.581 | 54.574 | 54.566 | 54.558 | 54.55 | 54.541 | 54.533 | 54.525 | 54.516 | 54.507 | 54.499 | 54.49 | 54.481 | 54.472 | 54.462 | 54.453 | 54.443 | 54.434 | 54.424 | 54.414 | 54.404 | 54.394 | 54.383 | 54.373 | 54.362 | 54.351 | 54.34 | 54.329 | 54.318 | 54.306 | 54.295 | 54.283 | 54.271 | 54.258 | 54.246 | 54.233 | 54.22 | 54.207 | 54.194 | 54.181 | 54.167 | 54.153 | 54.139 | 54.124 | 54.11 | 54.095 | 54.079 | 54.064 | 54.048 | 54.032 | 54.016 | 53.999 | 53.983 | 53.965 | 53.948 | 53.93 | 53.912 | 53.894 | 53.875 | 53.856 | 53.836 | 53.816 | 53.796 | 53.775 | 53.754 | 53.733 | 53.711 | 53.689 | 53.667 | 53.644 | 53.62 | 53.596 | 53.572 | 53.548 | 53.522 | 53.497 | 53.471 | 53.445 | 53.418 | 53.392 | 53.364 | 53.337 | 53.309 | 53.282 | 53.254 | 53.226 | 53.199 | 53.172 | 53.145 | 53.119 | 53.093 | 53.069 | 53.046 | 53.024 | 53.005 | 52.987 | 52.972 | 52.959 | 52.95 | 52.943 | 52.94
[5 empty] | 33 | 54.842 | 54.837 | 54.833 | 54.829 | 54.824 | 54.82 | 54.815 | 54.81 | 54.806 | 54.801 | 54.797 | 54.792 | 54.787 | 54.782 | 54.777 | 54.772 | 54.767 | 54.762 | 54.757 | 54.751 | 54.746 | 54.74 | 54.735 | 54.729 | 54.723 | 54.718 | 54.712 | 54.706 | 54.7 | 54.693 | 54.687 | 54.681 | 54.674 | 54.668 | 54.661 | 54.654 | 54.648 | 54.641 | 54.634 | 54.627 | 54.619 | 54.612 | 54.605 | 54.597 | 54.589 | 54.582 | 54.574 | 54.566 | 54.558 | 54.549 | 54.541 | 54.533 | 54.524 | 54.515 | 54.506 | 54.498 | 54.488 | 54.479 | 54.47 | 54.46 | 54.451 | 54.441 | 54.431 | 54.421 | 54.41 | 54.4 | 54.389 | 54.379 | 54.368 | 54.357 | 54.345 | 54.334 | 54.322 | 54.311 | 54.299 | 54.286 | 54.274 | 54.261 | 54.249 | 54.236 | 54.222 | 54.209 | 54.195 | 54.181 | 54.167 | 54.153 | 54.138 | 54.123 | 54.108 | 54.092 | 54.077 | 54.06 | 54.044 | 54.028 | 54.011 | 53.993 | 53.976 | 53.958 | 53.94 | 53.921 | 53.902 | 53.883 | 53.864 | 53.844 | 53.823 | 53.802 | 53.781 | 53.76 | 53.738 | 53.715 | 53.692 | 53.669 | 53.645 | 53.621 | 53.597 | 53.571 | 53.546 | 53.52 | 53.493 | 53.466 | 53.438 | 53.41 | 53.381 | 53.352 | 53.323 | 53.293 | 53.262 | 53.231 | 53.2 | 53.168 | 53.136 | 53.103 | 53.071 | 53.038 | 53.005 | 52.973 | 52.94 | 52.908 | 52.877 | 52.847 | 52.818 | 52.79 | 52.764 | 52.741 | 52.719 | 52.701 | 52.686 | 52.674 | 52.666 | 52.662
[5 empty] | 32 | 54.818 | 54.813 | 54.809 | 54.805 | 54.8 | 54.796 | 54.791 | 54.787 | 54.782 | 54.778 | 54.773 | 54.769 | 54.764 | 54.759 | 54.754 | 54.749 | 54.744 | 54.739 | 54.733 | 54.728 | 54.723 | 54.717 | 54.711 | 54.706 | 54.7 | 54.694 | 54.688 | 54.682 | 54.675 | 54.669 | 54.662 | 54.656 | 54.649 | 54.642 | 54.635 | 54.628 | 54.621 | 54.614 | 54.607 | 54.599 | 54.592 | 54.584 | 54.576 | 54.568 | 54.56 | 54.552 | 54.543 | 54.535 | 54.526 | 54.518 | 54.509 | 54.5 | 54.491 | 54.481 | 54.472 | 54.462 | 54.452 | 54.442 | 54.432 | 54.422 | 54.412 | 54.401 | 54.39 | 54.379 | 54.368 | 54.357 | 54.345 | 54.334 | 54.322 | 54.31 | 54.297 | 54.285 | 54.272 | 54.259 | 54.246 | 54.233 | 54.219 | 54.205 | 54.191 | 54.177 | 54.162 | 54.147 | 54.132 | 54.117 | 54.101 | 54.085 | 54.069 | 54.052 | 54.035 | 54.018 | 54 | 53.983 | 53.964 | 53.946 | 53.927 | 53.908 | 53.888 | 53.868 | 53.848 | 53.827 | 53.806 | 53.784 | 53.762 | 53.739 | 53.717 | 53.693 | 53.669 | 53.645 | 53.62 | 53.595 | 53.569 | 53.543 | 53.516 | 53.488 | 53.46 | 53.432 | 53.403 | 53.373 | 53.343 | 53.312 | 53.281 | 53.248 | 53.216 | 53.183 | 53.149 | 53.114 | 53.079 | 53.044 | 53.008 | 52.971 | 52.934 | 52.897 | 52.86 | 52.822 | 52.784 | 52.746 | 52.709 | 52.672 | 52.635 | 52.6 | 52.566 | 52.533 | 52.502 | 52.474 | 52.449 | 52.427 | 52.409 | 52.395 | 52.385 | 52.38
[5 empty] | 31 | 54.793 | 54.789 | 54.785 | 54.781 | 54.776 | 54.772 | 54.768 | 54.764 | 54.759 | 54.755 | 54.75 | 54.745 | 54.741 | 54.736 | 54.731 | 54.726 | 54.721 | 54.716 | 54.71 | 54.705 | 54.699 | 54.694 | 54.688 | 54.682 | 54.676 | 54.67 | 54.664 | 54.657 | 54.651 | 54.644 | 54.638 | 54.631 | 54.624 | 54.617 | 54.61 | 54.603 | 54.595 | 54.588 | 54.58 | 54.572 | 54.564 | 54.556 | 54.548 | 54.539 | 54.531 | 54.522 | 54.513 | 54.504 | 54.495 | 54.486 | 54.477 | 54.467 | 54.457 | 54.447 | 54.437 | 54.427 | 54.416 | 54.406 | 54.395 | 54.384 | 54.373 | 54.361 | 54.35 | 54.338 | 54.326 | 54.314 | 54.301 | 54.289 | 54.276 | 54.263 | 54.249 | 54.236 | 54.222 | 54.208 | 54.194 | 54.179 | 54.164 | 54.149 | 54.134 | 54.118 | 54.102 | 54.086 | 54.069 | 54.052 | 54.035 | 54.018 | 54 | 53.981 | 53.963 | 53.944 | 53.925 | 53.905 | 53.885 | 53.864 | 53.844 | 53.822 | 53.801 | 53.778 | 53.756 | 53.733 | 53.709 | 53.685 | 53.661 | 53.636 | 53.61 | 53.584 | 53.558 | 53.531 | 53.503 | 53.475 | 53.446 | 53.417 | 53.387 | 53.356 | 53.325 | 53.293 | 53.26 | 53.227 | 53.193 | 53.159 | 53.123 | 53.087 | 53.051 | 53.013 | 52.975 | 52.937 | 52.897 | 52.857 | 52.817 | 52.775 | 52.733 | 52.691 | 52.649 | 52.606 | 52.563 | 52.52 | 52.477 | 52.434 | 52.392 | 52.351 | 52.312 | 52.274 | 52.238 | 52.205 | 52.175 | 52.149 | 52.127 | 52.111 | 52.099 | 52.093
[5 empty] | 30 | 54.769 | 54.765 | 54.761 | 54.757 | 54.753 | 54.749 | 54.744 | 54.74 | 54.736 | 54.731 | 54.727 | 54.722 | 54.718 | 54.713 | 54.708 | 54.703 | 54.698 | 54.693 | 54.687 | 54.682 | 54.676 | 54.67 | 54.665 | 54.659 | 54.653 | 54.646 | 54.64 | 54.634 | 54.627 | 54.62 | 54.613 | 54.606 | 54.599 | 54.592 | 54.584 | 54.577 | 54.569 | 54.561 | 54.553 | 54.545 | 54.537 | 54.528 | 54.52 | 54.511 | 54.502 | 54.493 | 54.483 | 54.474 | 54.464 | 54.454 | 54.444 | 54.434 | 54.424 | 54.413 | 54.403 | 54.392 | 54.381 | 54.369 | 54.358 | 54.346 | 54.334 | 54.322 | 54.31 | 54.297 | 54.284 | 54.271 | 54.258 | 54.244 | 54.23 | 54.216 | 54.202 | 54.187 | 54.172 | 54.157 | 54.142 | 54.126 | 54.11 | 54.093 | 54.077 | 54.06 | 54.042 | 54.025 | 54.007 | 53.988 | 53.97 | 53.95 | 53.931 | 53.911 | 53.891 | 53.87 | 53.849 | 53.828 | 53.806 | 53.783 | 53.761 | 53.737 | 53.714 | 53.689 | 53.665 | 53.639 | 53.613 | 53.587 | 53.56 | 53.533 | 53.505 | 53.476 | 53.447 | 53.417 | 53.387 | 53.356 | 53.324 | 53.291 | 53.258 | 53.225 | 53.19 | 53.155 | 53.119 | 53.082 | 53.044 | 53.006 | 52.967 | 52.927 | 52.886 | 52.845 | 52.803 | 52.76 | 52.716 | 52.671 | 52.626 | 52.58 | 52.533 | 52.486 | 52.438 | 52.39 | 52.341 | 52.293 | 52.244 | 52.196 | 52.148 | 52.101 | 52.056 | 52.012 | 51.971 | 51.932 | 51.898 | 51.867 | 51.841 | 51.821 | 51.808 | 51.801
[5 empty] | 29 | 54.745 | 54.741 | 54.737 | 54.733 | 54.729 | 54.725 | 54.721 | 54.717 | 54.713 | 54.708 | 54.704 | 54.699 | 54.695 | 54.69 | 54.685 | 54.68 | 54.675 | 54.67 | 54.664 | 54.659 | 54.653 | 54.647 | 54.642 | 54.635 | 54.629 | 54.623 | 54.616 | 54.61 | 54.603 | 54.596 | 54.589 | 54.582 | 54.574 | 54.567 | 54.559 | 54.551 | 54.543 | 54.535 | 54.527 | 54.518 | 54.509 | 54.501 | 54.492 | 54.482 | 54.473 | 54.463 | 54.454 | 54.444 | 54.433 | 54.423 | 54.413 | 54.402 | 54.391 | 54.38 | 54.368 | 54.357 | 54.345 | 54.333 | 54.321 | 54.308 | 54.296 | 54.283 | 54.269 | 54.256 | 54.242 | 54.228 | 54.214 | 54.2 | 54.185 | 54.17 | 54.154 | 54.139 | 54.123 | 54.106 | 54.09 | 54.073 | 54.056 | 54.038 | 54.02 | 54.002 | 53.983 | 53.964 | 53.945 | 53.925 | 53.904 | 53.884 | 53.863 | 53.841 | 53.819 | 53.797 | 53.774 | 53.751 | 53.727 | 53.703 | 53.678 | 53.653 | 53.627 | 53.601 | 53.574 | 53.546 | 53.518 | 53.489 | 53.46 | 53.43 | 53.4 | 53.369 | 53.337 | 53.304 | 53.271 | 53.237 | 53.202 | 53.167 | 53.131 | 53.094 | 53.056 | 53.017 | 52.978 | 52.937 | 52.896 | 52.854 | 52.811 | 52.768 | 52.723 | 52.677 | 52.631 | 52.583 | 52.535 | 52.486 | 52.436 | 52.385 | 52.333 | 52.281 | 52.228 | 52.174 | 52.12 | 52.066 | 52.011 | 51.957 | 51.903 | 51.85 | 51.799 | 51.749 | 51.701 | 51.656 | 51.616 | 51.58 | 51.549 | 51.526 | 51.509 | 51.501
[5 empty] | 28 | 54.72 | 54.717 | 54.713 | 54.709 | 54.705 | 54.702 | 54.698 | 54.694 | 54.69 | 54.685 | 54.681 | 54.677 | 54.672 | 54.667 | 54.662 | 54.657 | 54.652 | 54.647 | 54.642 | 54.636 | 54.63 | 54.625 | 54.619 | 54.612 | 54.606 | 54.6 | 54.593 | 54.586 | 54.579 | 54.572 | 54.565 | 54.557 | 54.55 | 54.542 | 54.534 | 54.526 | 54.517 | 54.509 | 54.5 | 54.491 | 54.482 | 54.473 | 54.464 | 54.454 | 54.444 | 54.434 | 54.424 | 54.414 | 54.403 | 54.392 | 54.381 | 54.37 | 54.358 | 54.346 | 54.334 | 54.322 | 54.31 | 54.297 | 54.284 | 54.271 | 54.257 | 54.244 | 54.23 | 54.215 | 54.201 | 54.186 | 54.171 | 54.155 | 54.14 | 54.124 | 54.107 | 54.09 | 54.073 | 54.056 | 54.038 | 54.02 | 54.002 | 53.983 | 53.964 | 53.944 | 53.924 | 53.904 | 53.883 | 53.861 | 53.84 | 53.818 | 53.795 | 53.772 | 53.748 | 53.724 | 53.7 | 53.675 | 53.649 | 53.623 | 53.596 | 53.569 | 53.541 | 53.513 | 53.483 | 53.454 | 53.423 | 53.392 | 53.361 | 53.328 | 53.295 | 53.262 | 53.227 | 53.192 | 53.156 | 53.119 | 53.081 | 53.043 | 53.004 | 52.963 | 52.922 | 52.88 | 52.838 | 52.794 | 52.749 | 52.703 | 52.657 | 52.609 | 52.56 | 52.511 | 52.46 | 52.408 | 52.355 | 52.301 | 52.247 | 52.191 | 52.134 | 52.077 | 52.018 | 51.959 | 51.899 | 51.839 | 51.778 | 51.718 | 51.658 | 51.598 | 51.539 | 51.482 | 51.428 | 51.376 | 51.329 | 51.287 | 51.251 | 51.223 | 51.203 | 51.193
[5 empty] | 27 | 54.696 | 54.692 | 54.689 | 54.685 | 54.682 | 54.678 | 54.674 | 54.671 | 54.667 | 54.662 | 54.658 | 54.654 | 54.649 | 54.645 | 54.64 | 54.635 | 54.63 | 54.624 | 54.619 | 54.613 | 54.608 | 54.602 | 54.596 | 54.589 | 54.583 | 54.576 | 54.57 | 54.563 | 54.555 | 54.548 | 54.541 | 54.533 | 54.525 | 54.517 | 54.509 | 54.5 | 54.492 | 54.483 | 54.474 | 54.465 | 54.455 | 54.446 | 54.436 | 54.426 | 54.416 | 54.405 | 54.395 | 54.384 | 54.373 | 54.361 | 54.35 | 54.338 | 54.326 | 54.313 | 54.301 | 54.288 | 54.275 | 54.261 | 54.248 | 54.234 | 54.22 | 54.205 | 54.19 | 54.175 | 54.16 | 54.144 | 54.128 | 54.112 | 54.095 | 54.078 | 54.06 | 54.043 | 54.025 | 54.006 | 53.987 | 53.968 | 53.948 | 53.928 | 53.908 | 53.887 | 53.865 | 53.844 | 53.821 | 53.799 | 53.776 | 53.752 | 53.728 | 53.703 | 53.678 | 53.652 | 53.626 | 53.599 | 53.571 | 53.543 | 53.515 | 53.485 | 53.456 | 53.425 | 53.394 | 53.362 | 53.329 | 53.296 | 53.262 | 53.227 | 53.192 | 53.155 | 53.118 | 53.08 | 53.042 | 53.002 | 52.961 | 52.92 | 52.878 | 52.834 | 52.79 | 52.745 | 52.698 | 52.651 | 52.603 | 52.553 | 52.503 | 52.451 | 52.399 | 52.345 | 52.29 | 52.234 | 52.176 | 52.118 | 52.058 | 51.998 | 51.936 | 51.873 | 51.809 | 51.744 | 51.679 | 51.612 | 51.546 | 51.478 | 51.411 | 51.344 | 51.279 | 51.214 | 51.152 | 51.092 | 51.037 | 50.988 | 50.945 | 50.911 | 50.888 | 50.875
[5 empty] | 26 | 54.672 | 54.668 | 54.665 | 54.662 | 54.658 | 54.655 | 54.651 | 54.648 | 54.644 | 54.64 | 54.636 | 54.631 | 54.627 | 54.622 | 54.617 | 54.612 | 54.607 | 54.602 | 54.597 | 54.591 | 54.585 | 54.579 | 54.573 | 54.567 | 54.56 | 54.553 | 54.546 | 54.539 | 54.532 | 54.525 | 54.517 | 54.509 | 54.501 | 54.493 | 54.484 | 54.475 | 54.466 | 54.457 | 54.448 | 54.438 | 54.429 | 54.419 | 54.409 | 54.398 | 54.387 | 54.377 | 54.365 | 54.354 | 54.342 | 54.33 | 54.318 | 54.306 | 54.293 | 54.28 | 54.267 | 54.254 | 54.24 | 54.226 | 54.211 | 54.197 | 54.182 | 54.167 | 54.151 | 54.135 | 54.119 | 54.102 | 54.085 | 54.068 | 54.05 | 54.032 | 54.014 | 53.995 | 53.976 | 53.956 | 53.936 | 53.916 | 53.895 | 53.874 | 53.852 | 53.83 | 53.807 | 53.784 | 53.761 | 53.736 | 53.712 | 53.687 | 53.661 | 53.635 | 53.608 | 53.58 | 53.552 | 53.524 | 53.494 | 53.464 | 53.434 | 53.403 | 53.371 | 53.338 | 53.305 | 53.271 | 53.236 | 53.2 | 53.164 | 53.127 | 53.089 | 53.05 | 53.01 | 52.97 | 52.928 | 52.886 | 52.842 | 52.798 | 52.752 | 52.706 | 52.658 | 52.61 | 52.56 | 52.51 | 52.458 | 52.405 | 52.35 | 52.295 | 52.238 | 52.18 | 52.121 | 52.061 | 51.999 | 51.936 | 51.871 | 51.806 | 51.739 | 51.671 | 51.601 | 51.531 | 51.459 | 51.386 | 51.313 | 51.239 | 51.165 | 51.09 | 51.016 | 50.943 | 50.872 | 50.804 | 50.74 | 50.681 | 50.631 | 50.59 | 50.56 | 50.545
[5 empty] | 25 | 54.647 | 54.644 | 54.641 | 54.638 | 54.635 | 54.632 | 54.628 | 54.625 | 54.621 | 54.617 | 54.613 | 54.609 | 54.604 | 54.6 | 54.595 | 54.59 | 54.585 | 54.58 | 54.574 | 54.569 | 54.563 | 54.557 | 54.55 | 54.544 | 54.537 | 54.531 | 54.523 | 54.516 | 54.509 | 54.501 | 54.493 | 54.485 | 54.477 | 54.468 | 54.459 | 54.45 | 54.441 | 54.432 | 54.422 | 54.412 | 54.402 | 54.392 | 54.381 | 54.37 | 54.359 | 54.348 | 54.336 | 54.325 | 54.312 | 54.3 | 54.287 | 54.274 | 54.261 | 54.248 | 54.234 | 54.22 | 54.205 | 54.191 | 54.176 | 54.16 | 54.145 | 54.129 | 54.112 | 54.095 | 54.078 | 54.061 | 54.043 | 54.025 | 54.006 | 53.987 | 53.968 | 53.948 | 53.928 | 53.907 | 53.886 | 53.865 | 53.843 | 53.82 | 53.797 | 53.774 | 53.75 | 53.725 | 53.7 | 53.675 | 53.648 | 53.622 | 53.595 | 53.567 | 53.538 | 53.509 | 53.479 | 53.449 | 53.418 | 53.386 | 53.354 | 53.321 | 53.287 | 53.252 | 53.217 | 53.18 | 53.143 | 53.106 | 53.067 | 53.027 | 52.987 | 52.945 | 52.903 | 52.86 | 52.816 | 52.77 | 52.724 | 52.677 | 52.628 | 52.579 | 52.528 | 52.476 | 52.423 | 52.369 | 52.314 | 52.257 | 52.199 | 52.14 | 52.079 | 52.017 | 51.954 | 51.889 | 51.822 | 51.755 | 51.686 | 51.615 | 51.543 | 51.469 | 51.394 | 51.318 | 51.24 | 51.161 | 51.081 | 51 | 50.918 | 50.835 | 50.753 | 50.671 | 50.59 | 50.512 | 50.437 | 50.368 | 50.306 | 50.256 | 50.219 | 50.2
[5 empty] | 24 | 54.623 | 54.62 | 54.617 | 54.615 | 54.612 | 54.609 | 54.605 | 54.602 | 54.598 | 54.595 | 54.591 | 54.587 | 54.582 | 54.578 | 54.573 | 54.568 | 54.563 | 54.558 | 54.552 | 54.547 | 54.541 | 54.535 | 54.528 | 54.522 | 54.515 | 54.508 | 54.501 | 54.493 | 54.486 | 54.478 | 54.47 | 54.461 | 54.453 | 54.444 | 54.435 | 54.426 | 54.416 | 54.407 | 54.397 | 54.386 | 54.376 | 54.365 | 54.354 | 54.343 | 54.332 | 54.32 | 54.308 | 54.295 | 54.283 | 54.27 | 54.257 | 54.243 | 54.229 | 54.215 | 54.201 | 54.186 | 54.171 | 54.156 | 54.14 | 54.124 | 54.108 | 54.091 | 54.074 | 54.056 | 54.038 | 54.02 | 54.001 | 53.982 | 53.963 | 53.943 | 53.922 | 53.901 | 53.88 | 53.858 | 53.836 | 53.814 | 53.79 | 53.767 | 53.743 | 53.718 | 53.693 | 53.667 | 53.64 | 53.613 | 53.586 | 53.558 | 53.529 | 53.499 | 53.469 | 53.439 | 53.407 | 53.375 | 53.342 | 53.309 | 53.274 | 53.239 | 53.203 | 53.167 | 53.129 | 53.091 | 53.052 | 53.012 | 52.971 | 52.929 | 52.886 | 52.842 | 52.797 | 52.751 | 52.704 | 52.656 | 52.607 | 52.557 | 52.505 | 52.453 | 52.399 | 52.344 | 52.287 | 52.23 | 52.171 | 52.111 | 52.049 | 51.986 | 51.921 | 51.855 | 51.787 | 51.718 | 51.648 | 51.575 | 51.501 | 51.426 | 51.348 | 51.269 | 51.189 | 51.107 | 51.023 | 50.937 | 50.85 | 50.761 | 50.672 | 50.581 | 50.489 | 50.397 | 50.306 | 50.216 | 50.128 | 50.046 | 49.971 | 49.908 | 49.861 | 49.836
[5 empty] | 23 | 54.599 | 54.596 | 54.594 | 54.591 | 54.588 | 54.586 | 54.583 | 54.579 | 54.576 | 54.572 | 54.569 | 54.565 | 54.56 | 54.556 | 54.551 | 54.546 | 54.541 | 54.536 | 54.53 | 54.525 | 54.519 | 54.513 | 54.506 | 54.499 | 54.493 | 54.485 | 54.478 | 54.471 | 54.463 | 54.455 | 54.446 | 54.438 | 54.429 | 54.42 | 54.411 | 54.401 | 54.392 | 54.382 | 54.371 | 54.361 | 54.35 | 54.339 | 54.328 | 54.316 | 54.304 | 54.292 | 54.279 | 54.267 | 54.253 | 54.24 | 54.226 | 54.212 | 54.198 | 54.183 | 54.168 | 54.153 | 54.137 | 54.121 | 54.105 | 54.088 | 54.071 | 54.053 | 54.035 | 54.017 | 53.998 | 53.979 | 53.96 | 53.94 | 53.919 | 53.898 | 53.877 | 53.855 | 53.833 | 53.81 | 53.787 | 53.763 | 53.739 | 53.714 | 53.688 | 53.663 | 53.636 | 53.609 | 53.581 | 53.553 | 53.524 | 53.494 | 53.464 | 53.433 | 53.401 | 53.369 | 53.336 | 53.302 | 53.267 | 53.232 | 53.196 | 53.159 | 53.121 | 53.082 | 53.043 | 53.002 | 52.961 | 52.918 | 52.875 | 52.831 | 52.786 | 52.739 | 52.692 | 52.643 | 52.594 | 52.543 | 52.491 | 52.438 | 52.383 | 52.328 | 52.271 | 52.213 | 52.153 | 52.092 | 52.029 | 51.966 | 51.9 | 51.833 | 51.765 | 51.695 | 51.623 | 51.549 | 51.474 | 51.397 | 51.319 | 51.238 | 51.156 | 51.071 | 50.985 | 50.897 | 50.807 | 50.715 | 50.62 | 50.524 | 50.426 | 50.327 | 50.226 | 50.123 | 50.02 | 49.917 | 49.815 | 49.717 | 49.624 | 49.544 | 49.481 | 49.446
[5 empty] | 22 | 54.574 | 54.572 | 54.57 | 54.568 | 54.565 | 54.563 | 54.56 | 54.557 | 54.554 | 54.55 | 54.547 | 54.543 | 54.539 | 54.534 | 54.53 | 54.525 | 54.52 | 54.514 | 54.509 | 54.503 | 54.497 | 54.491 | 54.484 | 54.477 | 54.471 | 54.463 | 54.456 | 54.448 | 54.44 | 54.432 | 54.423 | 54.415 | 54.406 | 54.397 | 54.387 | 54.377 | 54.367 | 54.357 | 54.346 | 54.335 | 54.324 | 54.313 | 54.301 | 54.289 | 54.277 | 54.264 | 54.251 | 54.238 | 54.224 | 54.211 | 54.196 | 54.182 | 54.167 | 54.152 | 54.136 | 54.12 | 54.104 | 54.087 | 54.07 | 54.052 | 54.035 | 54.016 | 53.998 | 53.979 | 53.959 | 53.939 | 53.919 | 53.898 | 53.876 | 53.855 | 53.832 | 53.81 | 53.786 | 53.762 | 53.738 | 53.713 | 53.688 | 53.662 | 53.635 | 53.608 | 53.58 | 53.552 | 53.522 | 53.493 | 53.462 | 53.431 | 53.399 | 53.367 | 53.334 | 53.3 | 53.265 | 53.229 | 53.193 | 53.156 | 53.118 | 53.079 | 53.039 | 52.999 | 52.957 | 52.914 | 52.871 | 52.826 | 52.781 | 52.734 | 52.686 | 52.638 | 52.588 | 52.537 | 52.484 | 52.431 | 52.376 | 52.32 | 52.263 | 52.204 | 52.144 | 52.083 | 52.02 | 51.955 | 51.89 | 51.822 | 51.753 | 51.682 | 51.61 | 51.536 | 51.46 | 51.382 | 51.303 | 51.221 | 51.138 | 51.052 | 50.965 | 50.875 | 50.783 | 50.689 | 50.593 | 50.494 | 50.393 | 50.289 | 50.183 | 50.074 | 49.963 | 49.85 | 49.734 | 49.617 | 49.498 | 49.381 | 49.266 | 49.161 | 49.074 | 49.021
[5 empty] | 21 | 54.55 | 54.548 | 54.547 | 54.545 | 54.543 | 54.54 | 54.538 | 54.535 | 54.532 | 54.528 | 54.525 | 54.521 | 54.517 | 54.513 | 54.508 | 54.503 | 54.498 | 54.493 | 54.487 | 54.482 | 54.475 | 54.469 | 54.463 | 54.456 | 54.449 | 54.441 | 54.434 | 54.426 | 54.418 | 54.409 | 54.401 | 54.392 | 54.383 | 54.373 | 54.363 | 54.353 | 54.343 | 54.332 | 54.322 | 54.31 | 54.299 | 54.287 | 54.275 | 54.263 | 54.25 | 54.237 | 54.223 | 54.21 | 54.196 | 54.181 | 54.167 | 54.152 | 54.136 | 54.12 | 54.104 | 54.088 | 54.071 | 54.053 | 54.035 | 54.017 | 53.999 | 53.98 | 53.96 | 53.94 | 53.92 | 53.899 | 53.878 | 53.856 | 53.834 | 53.811 | 53.788 | 53.764 | 53.74 | 53.715 | 53.69 | 53.664 | 53.637 | 53.61 | 53.582 | 53.554 | 53.525 | 53.495 | 53.464 | 53.433 | 53.402 | 53.369 | 53.336 | 53.302 | 53.267 | 53.231 | 53.195 | 53.158 | 53.12 | 53.081 | 53.041 | 53 | 52.958 | 52.916 | 52.872 | 52.828 | 52.782 | 52.735 | 52.687 | 52.638 | 52.588 | 52.537 | 52.485 | 52.431 | 52.376 | 52.32 | 52.263 | 52.204 | 52.144 | 52.082 | 52.019 | 51.954 | 51.888 | 51.82 | 51.751 | 51.68 | 51.608 | 51.533 | 51.457 | 51.379 | 51.299 | 51.217 | 51.133 | 51.047 | 50.959 | 50.869 | 50.776 | 50.681 | 50.584 | 50.484 | 50.381 | 50.276 | 50.168 | 50.056 | 49.942 | 49.825 | 49.703 | 49.579 | 49.45 | 49.318 | 49.181 | 49.041 | 48.9 | 48.76 | 48.632 | 48.543
[5 empty] | 20 | 54.526 | 54.525 | 54.523 | 54.522 | 54.52 | 54.518 | 54.516 | 54.513 | 54.51 | 54.507 | 54.503 | 54.5 | 54.496 | 54.491 | 54.487 | 54.482 | 54.477 | 54.472 | 54.466 | 54.46 | 54.454 | 54.448 | 54.441 | 54.434 | 54.427 | 54.42 | 54.412 | 54.404 | 54.396 | 54.387 | 54.378 | 54.369 | 54.36 | 54.35 | 54.34 | 54.33 | 54.319 | 54.308 | 54.297 | 54.286 | 54.274 | 54.262 | 54.249 | 54.236 | 54.223 | 54.21 | 54.196 | 54.182 | 54.167 | 54.152 | 54.137 | 54.122 | 54.106 | 54.089 | 54.073 | 54.055 | 54.038 | 54.02 | 54.001 | 53.983 | 53.963 | 53.944 | 53.923 | 53.903 | 53.882 | 53.86 | 53.838 | 53.815 | 53.792 | 53.769 | 53.744 | 53.72 | 53.694 | 53.668 | 53.642 | 53.615 | 53.587 | 53.559 | 53.53 | 53.5 | 53.47 | 53.439 | 53.407 | 53.375 | 53.342 | 53.308 | 53.273 | 53.237 | 53.201 | 53.164 | 53.126 | 53.087 | 53.047 | 53.006 | 52.965 | 52.922 | 52.879 | 52.834 | 52.788 | 52.742 | 52.694 | 52.645 | 52.595 | 52.544 | 52.492 | 52.438 | 52.383 | 52.327 | 52.269 | 52.211 | 52.15 | 52.089 | 52.026 | 51.961 | 51.895 | 51.827 | 51.758 | 51.687 | 51.614 | 51.54 | 51.464 | 51.386 | 51.306 | 51.224 | 51.14 | 51.054 | 50.966 | 50.875 | 50.782 | 50.687 | 50.59 | 50.489 | 50.387 | 50.281 | 50.172 | 50.061 | 49.945 | 49.827 | 49.705 | 49.578 | 49.447 | 49.311 | 49.17 | 49.022 | 48.868 | 48.704 | 48.531 | 48.346 | 48.152 | 47.977
[5 empty] | 19 | 54.51 | 54.51 | 54.509 | 54.507 | 54.506 | 54.504 | 54.502 | 54.499 | 54.496 | 54.493 | 54.49 | 54.486 | 54.482 | 54.478 | 54.473 | 54.469 | 54.464 | 54.458 | 54.453 | 54.447 | 54.441 | 54.434 | 54.428 | 54.421 | 54.413 | 54.406 | 54.398 | 54.39 | 54.382 | 54.373 | 54.364 | 54.355 | 54.345 | 54.335 | 54.325 | 54.315 | 54.304 | 54.293 | 54.282 | 54.27 | 54.258 | 54.245 | 54.233 | 54.22 | 54.206 | 54.193 | 54.179 | 54.164 | 54.149 | 54.134 | 54.119 | 54.103 | 54.086 | 54.07 | 54.052 | 54.035 | 54.017 | 53.999 | 53.98 | 53.961 | 53.941 | 53.921 | 53.9 | 53.879 | 53.857 | 53.835 | 53.813 | 53.789 | 53.766 | 53.741 | 53.717 | 53.691 | 53.665 | 53.639 | 53.612 | 53.584 | 53.555 | 53.526 | 53.497 | 53.466 | 53.435 | 53.403 | 53.371 | 53.337 | 53.303 | 53.269 | 53.233 | 53.196 | 53.159 | 53.121 | 53.082 | 53.042 | 53.001 | 52.959 | 52.917 | 52.873 | 52.828 | 52.782 | 52.735 | 52.687 | 52.638 | 52.588 | 52.537 | 52.484 | 52.43 | 52.375 | 52.319 | 52.261 | 52.202 | 52.141 | 52.079 | 52.016 | 51.951 | 51.885 | 51.816 | 51.747 | 51.676 | 51.602 | 51.528 | 51.451 | 51.373 | 51.292 | 51.21 | 51.125 | 51.039 | 50.95 | 50.859 | 50.766 | 50.67 | 50.572 | 50.471 | 50.368 | 50.262 | 50.152 | 50.04 | 49.924 | 49.805 | 49.682 | 49.554 | 49.423 | 49.286 | 49.143 | 48.994 | 48.837 | 48.671 | 48.494 | 48.301 | 48.085 | 47.832 | 47.5
[5 empty] | 18 | 54.504 | 54.503 | 54.502 | 54.501 | 54.5 | 54.498 | 54.496 | 54.493 | 54.49 | 54.487 | 54.484 | 54.48 | 54.476 | 54.472 | 54.468 | 54.463 | 54.458 | 54.453 | 54.447 | 54.441 | 54.435 | 54.429 | 54.422 | 54.415 | 54.408 | 54.4 | 54.392 | 54.384 | 54.376 | 54.367 | 54.358 | 54.349 | 54.339 | 54.329 | 54.319 | 54.308 | 54.298 | 54.286 | 54.275 | 54.263 | 54.251 | 54.239 | 54.226 | 54.213 | 54.199 | 54.185 | 54.171 | 54.157 | 54.142 | 54.126 | 54.111 | 54.095 | 54.078 | 54.061 | 54.044 | 54.026 | 54.008 | 53.99 | 53.971 | 53.951 | 53.931 | 53.911 | 53.89 | 53.869 | 53.847 | 53.825 | 53.802 | 53.778 | 53.754 | 53.73 | 53.705 | 53.679 | 53.653 | 53.626 | 53.599 | 53.571 | 53.542 | 53.513 | 53.483 | 53.452 | 53.42 | 53.388 | 53.355 | 53.322 | 53.287 | 53.252 | 53.216 | 53.179 | 53.141 | 53.103 | 53.063 | 53.023 | 52.982 | 52.939 | 52.896 | 52.852 | 52.807 | 52.76 | 52.713 | 52.664 | 52.615 | 52.564 | 52.512 | 52.459 | 52.404 | 52.348 | 52.291 | 52.233 | 52.173 | 52.112 | 52.049 | 51.985 | 51.919 | 51.852 | 51.783 | 51.713 | 51.641 | 51.567 | 51.491 | 51.413 | 51.334 | 51.253 | 51.169 | 51.084 | 50.996 | 50.906 | 50.814 | 50.72 | 50.623 | 50.524 | 50.422 | 50.317 | 50.209 | 50.099 | 49.985 | 49.867 | 49.746 | 49.621 | 49.492 | 49.358 | 49.219 | 49.075 | 48.923 | 48.764 | 48.596 | 48.416 | 48.221 | 48.008 | 47.768 | 47.5
[5 empty] | 17 | 54.498 | 54.497 | 54.496 | 54.495 | 54.494 | 54.492 | 54.49 | 54.488 | 54.485 | 54.482 | 54.478 | 54.475 | 54.471 | 54.467 | 54.462 | 54.458 | 54.453 | 54.447 | 54.442 | 54.436 | 54.43 | 54.423 | 54.416 | 54.409 | 54.402 | 54.395 | 54.387 | 54.378 | 54.37 | 54.361 | 54.352 | 54.343 | 54.333 | 54.323 | 54.313 | 54.302 | 54.291 | 54.28 | 54.269 | 54.257 | 54.245 | 54.232 | 54.219 | 54.206 | 54.192 | 54.178 | 54.164 | 54.149 | 54.134 | 54.119 | 54.103 | 54.087 | 54.07 | 54.053 | 54.036 | 54.018 | 54 | 53.981 | 53.962 | 53.942 | 53.922 | 53.902 | 53.881 | 53.859 | 53.837 | 53.815 | 53.791 | 53.768 | 53.744 | 53.719 | 53.694 | 53.668 | 53.641 | 53.614 | 53.587 | 53.558 | 53.529 | 53.5 | 53.469 | 53.438 | 53.406 | 53.374 | 53.341 | 53.307 | 53.272 | 53.236 | 53.2 | 53.163 | 53.125 | 53.086 | 53.046 | 53.005 | 52.963 | 52.92 | 52.877 | 52.832 | 52.786 | 52.739 | 52.691 | 52.642 | 52.592 | 52.541 | 52.488 | 52.434 | 52.379 | 52.323 | 52.265 | 52.206 | 52.146 | 52.084 | 52.02 | 51.956 | 51.889 | 51.821 | 51.752 | 51.68 | 51.607 | 51.533 | 51.456 | 51.378 | 51.297 | 51.215 | 51.131 | 51.044 | 50.956 | 50.865 | 50.772 | 50.676 | 50.578 | 50.478 | 50.375 | 50.269 | 50.16 | 50.048 | 49.933 | 49.814 | 49.692 | 49.565 | 49.435 | 49.299 | 49.159 | 49.013 | 48.86 | 48.7 | 48.531 | 48.352 | 48.161 | 47.955 | 47.734 | 47.5
[5 empty] | 16 | 54.492 | 54.492 | 54.491 | 54.49 | 54.488 | 54.487 | 54.485 | 54.482 | 54.48 | 54.477 | 54.473 | 54.47 | 54.466 | 54.462 | 54.457 | 54.452 | 54.447 | 54.442 | 54.437 | 54.431 | 54.424 | 54.418 | 54.411 | 54.404 | 54.397 | 54.389 | 54.381 | 54.373 | 54.365 | 54.356 | 54.347 | 54.337 | 54.328 | 54.318 | 54.307 | 54.297 | 54.286 | 54.274 | 54.263 | 54.251 | 54.238 | 54.226 | 54.213 | 54.2 | 54.186 | 54.172 | 54.157 | 54.143 | 54.127 | 54.112 | 54.096 | 54.08 | 54.063 | 54.046 | 54.028 | 54.01 | 53.992 | 53.973 | 53.954 | 53.934 | 53.914 | 53.893 | 53.872 | 53.85 | 53.828 | 53.805 | 53.782 | 53.758 | 53.734 | 53.709 | 53.683 | 53.657 | 53.63 | 53.603 | 53.575 | 53.546 | 53.517 | 53.487 | 53.457 | 53.425 | 53.393 | 53.36 | 53.327 | 53.292 | 53.257 | 53.221 | 53.185 | 53.147 | 53.109 | 53.069 | 53.029 | 52.988 | 52.946 | 52.902 | 52.858 | 52.813 | 52.767 | 52.719 | 52.671 | 52.621 | 52.571 | 52.519 | 52.466 | 52.411 | 52.356 | 52.299 | 52.241 | 52.181 | 52.12 | 52.057 | 51.993 | 51.928 | 51.861 | 51.792 | 51.722 | 51.65 | 51.576 | 51.5 | 51.423 | 51.344 | 51.262 | 51.179 | 51.094 | 51.007 | 50.917 | 50.826 | 50.732 | 50.635 | 50.536 | 50.435 | 50.33 | 50.223 | 50.113 | 50 | 49.884 | 49.764 | 49.641 | 49.513 | 49.382 | 49.246 | 49.104 | 48.958 | 48.805 | 48.645 | 48.478 | 48.301 | 48.115 | 47.919 | 47.713 | 47.5
[5 empty] | 15 | 54.487 | 54.486 | 54.486 | 54.485 | 54.483 | 54.482 | 54.48 | 54.477 | 54.475 | 54.472 | 54.468 | 54.465 | 54.461 | 54.457 | 54.452 | 54.448 | 54.443 | 54.437 | 54.432 | 54.426 | 54.42 | 54.413 | 54.406 | 54.399 | 54.392 | 54.384 | 54.376 | 54.368 | 54.36 | 54.351 | 54.342 | 54.332 | 54.322 | 54.312 | 54.302 | 54.291 | 54.28 | 54.269 | 54.257 | 54.245 | 54.233 | 54.22 | 54.207 | 54.194 | 54.18 | 54.166 | 54.151 | 54.136 | 54.121 | 54.105 | 54.089 | 54.073 | 54.056 | 54.039 | 54.021 | 54.003 | 53.984 | 53.965 | 53.946 | 53.926 | 53.906 | 53.885 | 53.863 | 53.841 | 53.819 | 53.796 | 53.773 | 53.749 | 53.724 | 53.699 | 53.673 | 53.647 | 53.62 | 53.592 | 53.564 | 53.535 | 53.506 | 53.475 | 53.445 | 53.413 | 53.381 | 53.348 | 53.314 | 53.279 | 53.244 | 53.207 | 53.17 | 53.132 | 53.093 | 53.054 | 53.013 | 52.971 | 52.929 | 52.885 | 52.841 | 52.795 | 52.748 | 52.701 | 52.652 | 52.602 | 52.551 | 52.498 | 52.445 | 52.39 | 52.334 | 52.276 | 52.217 | 52.157 | 52.095 | 52.032 | 51.968 | 51.901 | 51.834 | 51.764 | 51.693 | 51.621 | 51.546 | 51.47 | 51.392 | 51.312 | 51.23 | 51.146 | 51.06 | 50.972 | 50.881 | 50.789 | 50.694 | 50.596 | 50.497 | 50.394 | 50.289 | 50.181 | 50.07 | 49.956 | 49.839 | 49.718 | 49.594 | 49.466 | 49.334 | 49.197 | 49.055 | 48.909 | 48.756 | 48.598 | 48.432 | 48.26 | 48.079 | 47.892 | 47.698 | 47.5
[5 empty] | 14 | 54.482 | 54.482 | 54.481 | 54.48 | 54.479 | 54.477 | 54.475 | 54.473 | 54.47 | 54.467 | 54.464 | 54.46 | 54.456 | 54.452 | 54.448 | 54.443 | 54.438 | 54.433 | 54.427 | 54.421 | 54.415 | 54.409 | 54.402 | 54.395 | 54.387 | 54.38 | 54.372 | 54.363 | 54.355 | 54.346 | 54.337 | 54.327 | 54.317 | 54.307 | 54.297 | 54.286 | 54.275 | 54.264 | 54.252 | 54.24 | 54.227 | 54.215 | 54.201 | 54.188 | 54.174 | 54.16 | 54.145 | 54.13 | 54.115 | 54.099 | 54.083 | 54.066 | 54.049 | 54.032 | 54.014 | 53.996 | 53.977 | 53.958 | 53.939 | 53.918 | 53.898 | 53.877 | 53.855 | 53.833 | 53.811 | 53.788 | 53.764 | 53.74 | 53.715 | 53.69 | 53.664 | 53.637 | 53.61 | 53.582 | 53.554 | 53.525 | 53.495 | 53.464 | 53.433 | 53.401 | 53.369 | 53.335 | 53.301 | 53.266 | 53.231 | 53.194 | 53.157 | 53.118 | 53.079 | 53.039 | 52.998 | 52.956 | 52.913 | 52.869 | 52.824 | 52.778 | 52.731 | 52.683 | 52.634 | 52.583 | 52.532 | 52.479 | 52.425 | 52.369 | 52.313 | 52.255 | 52.195 | 52.135 | 52.072 | 52.009 | 51.943 | 51.877 | 51.808 | 51.738 | 51.667 | 51.593 | 51.518 | 51.441 | 51.362 | 51.282 | 51.199 | 51.114 | 51.028 | 50.939 | 50.848 | 50.754 | 50.658 | 50.56 | 50.46 | 50.356 | 50.25 | 50.142 | 50.03 | 49.915 | 49.797 | 49.676 | 49.551 | 49.422 | 49.29 | 49.153 | 49.012 | 48.865 | 48.714 | 48.557 | 48.394 | 48.226 | 48.051 | 47.871 | 47.687 | 47.5
[5 empty] | 13 | 54.477 | 54.477 | 54.476 | 54.475 | 54.474 | 54.472 | 54.47 | 54.468 | 54.466 | 54.463 | 54.459 | 54.456 | 54.452 | 54.448 | 54.443 | 54.439 | 54.434 | 54.428 | 54.423 | 54.417 | 54.411 | 54.404 | 54.397 | 54.39 | 54.383 | 54.375 | 54.367 | 54.359 | 54.35 | 54.341 | 54.332 | 54.323 | 54.313 | 54.303 | 54.292 | 54.281 | 54.27 | 54.259 | 54.247 | 54.235 | 54.222 | 54.209 | 54.196 | 54.183 | 54.169 | 54.154 | 54.14 | 54.125 | 54.109 | 54.093 | 54.077 | 54.06 | 54.043 | 54.026 | 54.008 | 53.989 | 53.971 | 53.951 | 53.932 | 53.911 | 53.891 | 53.87 | 53.848 | 53.826 | 53.803 | 53.78 | 53.756 | 53.731 | 53.706 | 53.681 | 53.655 | 53.628 | 53.601 | 53.573 | 53.544 | 53.515 | 53.485 | 53.454 | 53.423 | 53.391 | 53.358 | 53.324 | 53.29 | 53.255 | 53.219 | 53.182 | 53.144 | 53.105 | 53.066 | 53.026 | 52.984 | 52.942 | 52.899 | 52.854 | 52.809 | 52.763 | 52.715 | 52.667 | 52.617 | 52.566 | 52.514 | 52.461 | 52.406 | 52.35 | 52.293 | 52.235 | 52.175 | 52.114 | 52.051 | 51.987 | 51.921 | 51.854 | 51.785 | 51.714 | 51.642 | 51.568 | 51.492 | 51.415 | 51.335 | 51.254 | 51.17 | 51.085 | 50.997 | 50.908 | 50.816 | 50.722 | 50.625 | 50.527 | 50.425 | 50.321 | 50.214 | 50.105 | 49.993 | 49.877 | 49.759 | 49.637 | 49.512 | 49.383 | 49.25 | 49.113 | 48.973 | 48.827 | 48.677 | 48.522 | 48.363 | 48.198 | 48.028 | 47.855 | 47.678 | 47.5
[5 empty] | 12 | 54.473 | 54.473 | 54.472 | 54.471 | 54.47 | 54.468 | 54.466 | 54.464 | 54.462 | 54.459 | 54.455 | 54.452 | 54.448 | 54.444 | 54.44 | 54.435 | 54.43 | 54.424 | 54.419 | 54.413 | 54.407 | 54.4 | 54.393 | 54.386 | 54.379 | 54.371 | 54.363 | 54.355 | 54.346 | 54.337 | 54.328 | 54.318 | 54.309 | 54.298 | 54.288 | 54.277 | 54.266 | 54.254 | 54.242 | 54.23 | 54.218 | 54.205 | 54.191 | 54.178 | 54.164 | 54.149 | 54.135 | 54.119 | 54.104 | 54.088 | 54.072 | 54.055 | 54.038 | 54.02 | 54.002 | 53.983 | 53.965 | 53.945 | 53.925 | 53.905 | 53.884 | 53.863 | 53.841 | 53.819 | 53.796 | 53.772 | 53.748 | 53.724 | 53.699 | 53.673 | 53.647 | 53.62 | 53.592 | 53.564 | 53.535 | 53.506 | 53.475 | 53.445 | 53.413 | 53.381 | 53.348 | 53.314 | 53.279 | 53.244 | 53.207 | 53.17 | 53.132 | 53.093 | 53.054 | 53.013 | 52.971 | 52.929 | 52.885 | 52.84 | 52.795 | 52.748 | 52.7 | 52.651 | 52.601 | 52.55 | 52.497 | 52.444 | 52.389 | 52.333 | 52.275 | 52.216 | 52.156 | 52.094 | 52.031 | 51.966 | 51.9 | 51.832 | 51.763 | 51.691 | 51.619 | 51.544 | 51.468 | 51.39 | 51.31 | 51.228 | 51.144 | 51.058 | 50.97 | 50.879 | 50.787 | 50.692 | 50.595 | 50.495 | 50.393 | 50.289 | 50.181 | 50.071 | 49.958 | 49.843 | 49.724 | 49.602 | 49.476 | 49.347 | 49.215 | 49.078 | 48.938 | 48.794 | 48.645 | 48.493 | 48.336 | 48.175 | 48.01 | 47.842 | 47.672 | 47.5
[5 empty] | 11 | 54.469 | 54.469 | 54.469 | 54.468 | 54.466 | 54.465 | 54.463 | 54.46 | 54.458 | 54.455 | 54.452 | 54.448 | 54.444 | 54.44 | 54.436 | 54.431 | 54.426 | 54.421 | 54.415 | 54.409 | 54.403 | 54.397 | 54.39 | 54.383 | 54.375 | 54.367 | 54.359 | 54.351 | 54.342 | 54.333 | 54.324 | 54.314 | 54.305 | 54.294 | 54.284 | 54.273 | 54.262 | 54.25 | 54.238 | 54.226 | 54.213 | 54.2 | 54.187 | 54.173 | 54.159 | 54.145 | 54.13 | 54.115 | 54.099 | 54.083 | 54.066 | 54.05 | 54.032 | 54.015 | 53.996 | 53.978 | 53.959 | 53.939 | 53.919 | 53.899 | 53.878 | 53.856 | 53.834 | 53.812 | 53.789 | 53.765 | 53.741 | 53.717 | 53.691 | 53.665 | 53.639 | 53.612 | 53.584 | 53.556 | 53.527 | 53.497 | 53.467 | 53.436 | 53.404 | 53.371 | 53.338 | 53.304 | 53.269 | 53.233 | 53.197 | 53.159 | 53.121 | 53.082 | 53.042 | 53.001 | 52.959 | 52.916 | 52.872 | 52.828 | 52.782 | 52.734 | 52.686 | 52.637 | 52.587 | 52.535 | 52.482 | 52.428 | 52.373 | 52.316 | 52.258 | 52.199 | 52.138 | 52.076 | 52.012 | 51.947 | 51.88 | 51.812 | 51.742 | 51.671 | 51.597 | 51.522 | 51.445 | 51.367 | 51.286 | 51.204 | 51.119 | 51.032 | 50.944 | 50.853 | 50.76 | 50.664 | 50.567 | 50.467 | 50.364 | 50.259 | 50.151 | 50.041 | 49.927 | 49.811 | 49.692 | 49.569 | 49.444 | 49.315 | 49.183 | 49.047 | 48.907 | 48.764 | 48.617 | 48.467 | 48.313 | 48.155 | 47.994 | 47.831 | 47.666 | 47.5
[5 empty] | 10 | 54.466 | 54.466 | 54.465 | 54.464 | 54.463 | 54.461 | 54.459 | 54.457 | 54.454 | 54.451 | 54.448 | 54.445 | 54.441 | 54.437 | 54.432 | 54.428 | 54.423 | 54.417 | 54.412 | 54.406 | 54.4 | 54.393 | 54.386 | 54.379 | 54.372 | 54.364 | 54.356 | 54.347 | 54.339 | 54.33 | 54.32 | 54.311 | 54.301 | 54.291 | 54.28 | 54.269 | 54.258 | 54.246 | 54.234 | 54.222 | 54.209 | 54.196 | 54.183 | 54.169 | 54.155 | 54.14 | 54.125 | 54.11 | 54.094 | 54.078 | 54.062 | 54.045 | 54.027 | 54.01 | 53.991 | 53.973 | 53.954 | 53.934 | 53.914 | 53.893 | 53.872 | 53.851 | 53.829 | 53.806 | 53.783 | 53.759 | 53.735 | 53.71 | 53.685 | 53.659 | 53.632 | 53.605 | 53.577 | 53.548 | 53.519 | 53.489 | 53.459 | 53.428 | 53.396 | 53.363 | 53.329 | 53.295 | 53.26 | 53.224 | 53.187 | 53.15 | 53.111 | 53.072 | 53.032 | 52.99 | 52.948 | 52.905 | 52.861 | 52.816 | 52.769 | 52.722 | 52.674 | 52.624 | 52.573 | 52.521 | 52.468 | 52.414 | 52.358 | 52.301 | 52.243 | 52.183 | 52.122 | 52.059 | 51.995 | 51.93 | 51.863 | 51.794 | 51.723 | 51.651 | 51.578 | 51.502 | 51.425 | 51.346 | 51.264 | 51.181 | 51.096 | 51.009 | 50.92 | 50.829 | 50.735 | 50.639 | 50.541 | 50.44 | 50.337 | 50.232 | 50.124 | 50.013 | 49.899 | 49.782 | 49.663 | 49.541 | 49.415 | 49.286 | 49.154 | 49.019 | 48.881 | 48.739 | 48.593 | 48.445 | 48.293 | 48.139 | 47.981 | 47.822 | 47.661 | 47.5
[5 empty] | 9 | 54.463 | 54.462 | 54.462 | 54.461 | 54.46 | 54.458 | 54.456 | 54.454 | 54.451 | 54.448 | 54.445 | 54.442 | 54.438 | 54.434 | 54.429 | 54.425 | 54.42 | 54.414 | 54.409 | 54.403 | 54.397 | 54.39 | 54.383 | 54.376 | 54.369 | 54.361 | 54.353 | 54.344 | 54.336 | 54.327 | 54.317 | 54.308 | 54.298 | 54.287 | 54.277 | 54.266 | 54.254 | 54.243 | 54.231 | 54.218 | 54.205 | 54.192 | 54.179 | 54.165 | 54.151 | 54.136 | 54.121 | 54.106 | 54.09 | 54.074 | 54.057 | 54.04 | 54.023 | 54.005 | 53.987 | 53.968 | 53.949 | 53.929 | 53.909 | 53.888 | 53.867 | 53.845 | 53.823 | 53.801 | 53.777 | 53.753 | 53.729 | 53.704 | 53.679 | 53.652 | 53.626 | 53.598 | 53.57 | 53.542 | 53.512 | 53.482 | 53.452 | 53.42 | 53.388 | 53.355 | 53.321 | 53.287 | 53.252 | 53.215 | 53.179 | 53.141 | 53.102 | 53.062 | 53.022 | 52.981 | 52.938 | 52.895 | 52.85 | 52.805 | 52.758 | 52.711 | 52.662 | 52.612 | 52.561 | 52.509 | 52.455 | 52.401 | 52.345 | 52.287 | 52.229 | 52.169 | 52.107 | 52.044 | 51.98 | 51.914 | 51.846 | 51.777 | 51.706 | 51.634 | 51.56 | 51.484 | 51.406 | 51.326 | 51.245 | 51.161 | 51.076 | 50.988 | 50.899 | 50.807 | 50.713 | 50.616 | 50.518 | 50.417 | 50.313 | 50.207 | 50.099 | 49.987 | 49.874 | 49.757 | 49.637 | 49.515 | 49.389 | 49.261 | 49.13 | 48.995 | 48.857 | 48.716 | 48.573 | 48.426 | 48.277 | 48.125 | 47.971 | 47.815 | 47.658 | 47.5
[5 empty] | 8 | 54.46 | 54.46 | 54.459 | 54.458 | 54.457 | 54.455 | 54.453 | 54.451 | 54.448 | 54.446 | 54.442 | 54.439 | 54.435 | 54.431 | 54.427 | 54.422 | 54.417 | 54.412 | 54.406 | 54.4 | 54.394 | 54.387 | 54.38 | 54.373 | 54.366 | 54.358 | 54.35 | 54.341 | 54.333 | 54.324 | 54.314 | 54.305 | 54.295 | 54.284 | 54.274 | 54.262 | 54.251 | 54.239 | 54.227 | 54.215 | 54.202 | 54.189 | 54.176 | 54.162 | 54.147 | 54.133 | 54.118 | 54.102 | 54.086 | 54.07 | 54.054 | 54.037 | 54.019 | 54.001 | 53.983 | 53.964 | 53.945 | 53.925 | 53.904 | 53.884 | 53.862 | 53.841 | 53.818 | 53.796 | 53.772 | 53.748 | 53.724 | 53.699 | 53.673 | 53.647 | 53.62 | 53.592 | 53.564 | 53.535 | 53.506 | 53.476 | 53.445 | 53.413 | 53.381 | 53.348 | 53.314 | 53.279 | 53.244 | 53.208 | 53.171 | 53.133 | 53.094 | 53.054 | 53.013 | 52.972 | 52.929 | 52.885 | 52.841 | 52.795 | 52.748 | 52.701 | 52.652 | 52.601 | 52.55 | 52.498 | 52.444 | 52.389 | 52.333 | 52.275 | 52.216 | 52.156 | 52.094 | 52.031 | 51.966 | 51.9 | 51.832 | 51.762 | 51.691 | 51.618 | 51.544 | 51.467 | 51.389 | 51.309 | 51.227 | 51.143 | 51.057 | 50.969 | 50.879 | 50.787 | 50.693 | 50.596 | 50.497 | 50.395 | 50.292 | 50.185 | 50.076 | 49.965 | 49.851 | 49.734 | 49.614 | 49.492 | 49.367 | 49.239 | 49.108 | 48.974 | 48.837 | 48.697 | 48.555 | 48.41 | 48.262 | 48.113 | 47.961 | 47.808 | 47.654 | 47.5
[5 empty] | 7 | 54.457 | 54.457 | 54.456 | 54.455 | 54.454 | 54.453 | 54.451 | 54.448 | 54.446 | 54.443 | 54.44 | 54.436 | 54.433 | 54.429 | 54.424 | 54.419 | 54.414 | 54.409 | 54.403 | 54.398 | 54.391 | 54.385 | 54.378 | 54.371 | 54.363 | 54.355 | 54.347 | 54.339 | 54.33 | 54.321 | 54.312 | 54.302 | 54.292 | 54.281 | 54.271 | 54.26 | 54.248 | 54.237 | 54.224 | 54.212 | 54.199 | 54.186 | 54.173 | 54.159 | 54.144 | 54.13 | 54.115 | 54.099 | 54.083 | 54.067 | 54.05 | 54.033 | 54.015 | 53.997 | 53.979 | 53.96 | 53.941 | 53.921 | 53.9 | 53.88 | 53.858 | 53.836 | 53.814 | 53.791 | 53.768 | 53.744 | 53.719 | 53.694 | 53.668 | 53.642 | 53.615 | 53.587 | 53.559 | 53.53 | 53.5 | 53.47 | 53.439 | 53.407 | 53.375 | 53.342 | 53.308 | 53.273 | 53.237 | 53.201 | 53.164 | 53.125 | 53.086 | 53.046 | 53.006 | 52.964 | 52.921 | 52.877 | 52.832 | 52.786 | 52.739 | 52.691 | 52.642 | 52.592 | 52.54 | 52.488 | 52.434 | 52.378 | 52.322 | 52.264 | 52.205 | 52.144 | 52.082 | 52.018 | 51.953 | 51.887 | 51.819 | 51.749 | 51.677 | 51.604 | 51.529 | 51.453 | 51.374 | 51.294 | 51.211 | 51.127 | 51.041 | 50.953 | 50.862 | 50.77 | 50.675 | 50.578 | 50.478 | 50.377 | 50.273 | 50.166 | 50.057 | 49.945 | 49.831 | 49.714 | 49.594 | 49.472 | 49.347 | 49.219 | 49.089 | 48.955 | 48.819 | 48.681 | 48.54 | 48.396 | 48.25 | 48.103 | 47.954 | 47.803 | 47.652 | 47.5
[5 empty] | 6 | 54.455 | 54.455 | 54.454 | 54.453 | 54.452 | 54.45 | 54.449 | 54.446 | 54.444 | 54.441 | 54.438 | 54.434 | 54.43 | 54.426 | 54.422 | 54.417 | 54.412 | 54.407 | 54.401 | 54.395 | 54.389 | 54.383 | 54.376 | 54.368 | 54.361 | 54.353 | 54.345 | 54.337 | 54.328 | 54.319 | 54.309 | 54.3 | 54.29 | 54.279 | 54.268 | 54.257 | 54.246 | 54.234 | 54.222 | 54.209 | 54.197 | 54.183 | 54.17 | 54.156 | 54.142 | 54.127 | 54.112 | 54.096 | 54.08 | 54.064 | 54.047 | 54.03 | 54.012 | 53.994 | 53.976 | 53.957 | 53.937 | 53.917 | 53.897 | 53.876 | 53.855 | 53.833 | 53.81 | 53.787 | 53.764 | 53.74 | 53.715 | 53.69 | 53.664 | 53.637 | 53.61 | 53.583 | 53.554 | 53.525 | 53.496 | 53.465 | 53.434 | 53.402 | 53.37 | 53.336 | 53.302 | 53.267 | 53.231 | 53.195 | 53.157 | 53.119 | 53.08 | 53.04 | 52.999 | 52.957 | 52.914 | 52.87 | 52.825 | 52.779 | 52.732 | 52.683 | 52.634 | 52.584 | 52.532 | 52.479 | 52.425 | 52.369 | 52.312 | 52.254 | 52.195 | 52.134 | 52.072 | 52.008 | 51.942 | 51.876 | 51.807 | 51.737 | 51.665 | 51.592 | 51.517 | 51.44 | 51.361 | 51.28 | 51.198 | 51.113 | 51.027 | 50.938 | 50.847 | 50.754 | 50.659 | 50.562 | 50.462 | 50.36 | 50.256 | 50.149 | 50.04 | 49.928 | 49.814 | 49.697 | 49.577 | 49.455 | 49.33 | 49.202 | 49.072 | 48.94 | 48.804 | 48.667 | 48.527 | 48.385 | 48.24 | 48.095 | 47.947 | 47.799 | 47.65 | 47.5
[5 empty] | 5 | 54.453 | 54.453 | 54.452 | 54.451 | 54.45 | 54.449 | 54.447 | 54.444 | 54.442 | 54.439 | 54.436 | 54.432 | 54.429 | 54.425 | 54.42 | 54.415 | 54.41 | 54.405 | 54.399 | 54.393 | 54.387 | 54.381 | 54.374 | 54.367 | 54.359 | 54.351 | 54.343 | 54.335 | 54.326 | 54.317 | 54.307 | 54.298 | 54.288 | 54.277 | 54.266 | 54.255 | 54.244 | 54.232 | 54.22 | 54.207 | 54.194 | 54.181 | 54.168 | 54.154 | 54.139 | 54.124 | 54.109 | 54.094 | 54.078 | 54.061 | 54.045 | 54.027 | 54.01 | 53.992 | 53.973 | 53.954 | 53.934 | 53.914 | 53.894 | 53.873 | 53.852 | 53.83 | 53.807 | 53.784 | 53.76 | 53.736 | 53.711 | 53.686 | 53.66 | 53.634 | 53.607 | 53.579 | 53.55 | 53.521 | 53.491 | 53.461 | 53.43 | 53.398 | 53.365 | 53.332 | 53.297 | 53.262 | 53.226 | 53.19 | 53.152 | 53.114 | 53.074 | 53.034 | 52.993 | 52.951 | 52.908 | 52.864 | 52.819 | 52.772 | 52.725 | 52.677 | 52.627 | 52.576 | 52.524 | 52.471 | 52.417 | 52.361 | 52.304 | 52.246 | 52.186 | 52.125 | 52.063 | 51.999 | 51.933 | 51.866 | 51.797 | 51.727 | 51.655 | 51.581 | 51.506 | 51.429 | 51.35 | 51.269 | 51.186 | 51.101 | 51.014 | 50.925 | 50.834 | 50.741 | 50.646 | 50.548 | 50.448 | 50.346 | 50.242 | 50.135 | 50.025 | 49.913 | 49.799 | 49.682 | 49.562 | 49.44 | 49.316 | 49.188 | 49.059 | 48.927 | 48.792 | 48.655 | 48.516 | 48.375 | 48.232 | 48.088 | 47.942 | 47.795 | 47.648 | 47.5
[5 empty] | 4 | 54.452 | 54.451 | 54.451 | 54.45 | 54.449 | 54.447 | 54.445 | 54.443 | 54.44 | 54.437 | 54.434 | 54.431 | 54.427 | 54.423 | 54.419 | 54.414 | 54.409 | 54.404 | 54.398 | 54.392 | 54.386 | 54.379 | 54.372 | 54.365 | 54.358 | 54.35 | 54.342 | 54.333 | 54.324 | 54.315 | 54.306 | 54.296 | 54.286 | 54.275 | 54.265 | 54.253 | 54.242 | 54.23 | 54.218 | 54.205 | 54.193 | 54.179 | 54.166 | 54.152 | 54.137 | 54.122 | 54.107 | 54.092 | 54.076 | 54.059 | 54.042 | 54.025 | 54.007 | 53.989 | 53.971 | 53.952 | 53.932 | 53.912 | 53.892 | 53.87 | 53.849 | 53.827 | 53.804 | 53.781 | 53.758 | 53.733 | 53.709 | 53.683 | 53.657 | 53.631 | 53.603 | 53.575 | 53.547 | 53.518 | 53.488 | 53.457 | 53.426 | 53.394 | 53.361 | 53.328 | 53.293 | 53.258 | 53.222 | 53.185 | 53.148 | 53.109 | 53.07 | 53.03 | 52.988 | 52.946 | 52.903 | 52.858 | 52.813 | 52.767 | 52.719 | 52.671 | 52.621 | 52.57 | 52.518 | 52.465 | 52.41 | 52.355 | 52.298 | 52.239 | 52.179 | 52.118 | 52.055 | 51.991 | 51.925 | 51.858 | 51.789 | 51.719 | 51.647 | 51.573 | 51.497 | 51.42 | 51.34 | 51.259 | 51.176 | 51.091 | 51.004 | 50.915 | 50.824 | 50.73 | 50.635 | 50.537 | 50.437 | 50.335 | 50.23 | 50.123 | 50.013 | 49.901 | 49.787 | 49.67 | 49.55 | 49.428 | 49.304 | 49.177 | 49.047 | 48.916 | 48.782 | 48.646 | 48.507 | 48.367 | 48.225 | 48.082 | 47.938 | 47.792 | 47.646 | 47.5
[5 empty] | 3 | 54.45 | 54.45 | 54.45 | 54.449 | 54.447 | 54.446 | 54.444 | 54.442 | 54.439 | 54.436 | 54.433 | 54.43 | 54.426 | 54.422 | 54.417 | 54.413 | 54.408 | 54.402 | 54.397 | 54.391 | 54.384 | 54.378 | 54.371 | 54.364 | 54.356 | 54.348 | 54.34 | 54.332 | 54.323 | 54.314 | 54.304 | 54.295 | 54.284 | 54.274 | 54.263 | 54.252 | 54.241 | 54.229 | 54.217 | 54.204 | 54.191 | 54.178 | 54.164 | 54.15 | 54.136 | 54.121 | 54.106 | 54.09 | 54.074 | 54.058 | 54.041 | 54.023 | 54.006 | 53.987 | 53.969 | 53.95 | 53.93 | 53.91 | 53.89 | 53.868 | 53.847 | 53.825 | 53.802 | 53.779 | 53.755 | 53.731 | 53.706 | 53.681 | 53.655 | 53.628 | 53.601 | 53.573 | 53.544 | 53.515 | 53.485 | 53.454 | 53.423 | 53.391 | 53.358 | 53.324 | 53.29 | 53.255 | 53.219 | 53.182 | 53.144 | 53.106 | 53.066 | 53.026 | 52.984 | 52.942 | 52.899 | 52.854 | 52.809 | 52.762 | 52.715 | 52.666 | 52.617 | 52.566 | 52.513 | 52.46 | 52.405 | 52.349 | 52.292 | 52.234 | 52.174 | 52.112 | 52.049 | 51.985 | 51.919 | 51.852 | 51.783 | 51.712 | 51.64 | 51.566 | 51.49 | 51.412 | 51.333 | 51.251 | 51.168 | 51.083 | 50.996 | 50.906 | 50.815 | 50.722 | 50.626 | 50.528 | 50.428 | 50.325 | 50.22 | 50.113 | 50.004 | 49.891 | 49.777 | 49.66 | 49.541 | 49.419 | 49.294 | 49.168 | 49.039 | 48.907 | 48.774 | 48.638 | 48.501 | 48.361 | 48.22 | 48.078 | 47.934 | 47.79 | 47.645 | 47.5
[5 empty] | 2 | 54.45 | 54.449 | 54.449 | 54.448 | 54.446 | 54.445 | 54.443 | 54.441 | 54.438 | 54.435 | 54.432 | 54.429 | 54.425 | 54.421 | 54.416 | 54.412 | 54.407 | 54.401 | 54.396 | 54.39 | 54.383 | 54.377 | 54.37 | 54.363 | 54.355 | 54.347 | 54.339 | 54.331 | 54.322 | 54.313 | 54.303 | 54.294 | 54.283 | 54.273 | 54.262 | 54.251 | 54.24 | 54.228 | 54.216 | 54.203 | 54.19 | 54.177 | 54.163 | 54.149 | 54.135 | 54.12 | 54.104 | 54.089 | 54.073 | 54.056 | 54.039 | 54.022 | 54.004 | 53.986 | 53.967 | 53.948 | 53.929 | 53.909 | 53.888 | 53.867 | 53.845 | 53.823 | 53.801 | 53.777 | 53.754 | 53.729 | 53.704 | 53.679 | 53.653 | 53.626 | 53.599 | 53.571 | 53.542 | 53.513 | 53.483 | 53.452 | 53.421 | 53.389 | 53.356 | 53.322 | 53.288 | 53.252 | 53.216 | 53.179 | 53.142 | 53.103 | 53.063 | 53.023 | 52.981 | 52.939 | 52.896 | 52.851 | 52.806 | 52.759 | 52.712 | 52.663 | 52.613 | 52.562 | 52.51 | 52.456 | 52.401 | 52.345 | 52.288 | 52.229 | 52.169 | 52.108 | 52.045 | 51.98 | 51.914 | 51.847 | 51.778 | 51.707 | 51.634 | 51.56 | 51.484 | 51.407 | 51.327 | 51.246 | 51.162 | 51.077 | 50.99 | 50.9 | 50.809 | 50.715 | 50.619 | 50.521 | 50.421 | 50.318 | 50.213 | 50.106 | 49.996 | 49.884 | 49.77 | 49.653 | 49.533 | 49.412 | 49.287 | 49.161 | 49.032 | 48.901 | 48.768 | 48.633 | 48.496 | 48.357 | 48.216 | 48.075 | 47.932 | 47.789 | 47.644 | 47.5
[5 empty] | 1 | 54.449 | 54.449 | 54.448 | 54.447 | 54.446 | 54.444 | 54.442 | 54.44 | 54.438 | 54.435 | 54.432 | 54.428 | 54.424 | 54.42 | 54.416 | 54.411 | 54.406 | 54.401 | 54.395 | 54.389 | 54.383 | 54.376 | 54.369 | 54.362 | 54.355 | 54.347 | 54.339 | 54.33 | 54.321 | 54.312 | 54.303 | 54.293 | 54.283 | 54.272 | 54.262 | 54.25 | 54.239 | 54.227 | 54.215 | 54.202 | 54.189 | 54.176 | 54.162 | 54.148 | 54.134 | 54.119 | 54.104 | 54.088 | 54.072 | 54.055 | 54.039 | 54.021 | 54.003 | 53.985 | 53.966 | 53.947 | 53.928 | 53.908 | 53.887 | 53.866 | 53.844 | 53.822 | 53.799 | 53.776 | 53.752 | 53.728 | 53.703 | 53.678 | 53.652 | 53.625 | 53.598 | 53.57 | 53.541 | 53.512 | 53.482 | 53.451 | 53.419 | 53.387 | 53.354 | 53.321 | 53.286 | 53.251 | 53.215 | 53.178 | 53.14 | 53.101 | 53.062 | 53.021 | 52.98 | 52.937 | 52.894 | 52.849 | 52.804 | 52.757 | 52.709 | 52.661 | 52.611 | 52.56 | 52.507 | 52.454 | 52.399 | 52.343 | 52.285 | 52.227 | 52.166 | 52.105 | 52.042 | 51.977 | 51.911 | 51.844 | 51.774 | 51.704 | 51.631 | 51.557 | 51.481 | 51.403 | 51.323 | 51.242 | 51.158 | 51.073 | 50.985 | 50.896 | 50.804 | 50.711 | 50.615 | 50.517 | 50.416 | 50.314 | 50.209 | 50.101 | 49.992 | 49.879 | 49.765 | 49.648 | 49.529 | 49.407 | 49.283 | 49.156 | 49.028 | 48.897 | 48.764 | 48.629 | 48.492 | 48.354 | 48.214 | 48.073 | 47.93 | 47.787 | 47.644 | 47.5
[6 empty] | 54.449 | 54.448 | 54.448 | 54.447 | 54.445 | 54.444 | 54.442 | 54.44 | 54.437 | 54.434 | 54.431 | 54.428 | 54.424 | 54.42 | 54.415 | 54.411 | 54.406 | 54.4 | 54.395 | 54.389 | 54.383 | 54.376 | 54.369 | 54.362 | 54.354 | 54.346 | 54.338 | 54.33 | 54.321 | 54.312 | 54.302 | 54.293 | 54.282 | 54.272 | 54.261 | 54.25 | 54.239 | 54.227 | 54.214 | 54.202 | 54.189 | 54.176 | 54.162 | 54.148 | 54.133 | 54.119 | 54.103 | 54.088 | 54.072 | 54.055 | 54.038 | 54.021 | 54.003 | 53.985 | 53.966 | 53.947 | 53.927 | 53.907 | 53.887 | 53.865 | 53.844 | 53.822 | 53.799 | 53.776 | 53.752 | 53.728 | 53.703 | 53.677 | 53.651 | 53.624 | 53.597 | 53.569 | 53.54 | 53.511 | 53.481 | 53.45 | 53.419 | 53.386 | 53.353 | 53.32 | 53.285 | 53.25 | 53.214 | 53.177 | 53.139 | 53.1 | 53.061 | 53.02 | 52.979 | 52.936 | 52.893 | 52.848 | 52.803 | 52.756 | 52.708 | 52.659 | 52.609 | 52.558 | 52.506 | 52.452 | 52.398 | 52.341 | 52.284 | 52.225 | 52.165 | 52.103 | 52.04 | 51.976 | 51.91 | 51.842 | 51.773 | 51.702 | 51.629 | 51.555 | 51.479 | 51.401 | 51.321 | 51.24 | 51.156 | 51.071 | 50.983 | 50.894 | 50.802 | 50.708 | 50.613 | 50.514 | 50.414 | 50.311 | 50.206 | 50.099 | 49.989 | 49.877 | 49.762 | 49.646 | 49.526 | 49.405 | 49.28 | 49.154 | 49.026 | 48.895 | 48.762 | 48.627 | 48.491 | 48.352 | 48.213 | 48.072 | 47.93 | 47.787 | 47.644 | 47.5
[6 empty] | 46.9 | 46.9 | 46.9 | 46.9 | 46.9 | 46.9 | 46.9 | 46.9 | 46.9 | 46.9 | 46.9 | 46.9 | 46.9 | 46.9 | 46.9 | 46.9 | 46.9 | 46.9 | 46.9 | 46.9 | 46.9 | 46.9 | 46.9 | 46.9 | 46.9 | 46.9 | 46.9 | 46.9 | 46.9 | 46.9 | 46.9 | 46.9 | 46.9 | 46.9 | 46.9 | 46.9 | 46.9 | 46.9 | 46.9 | 46.9 | 46.9 | 46.9 | 46.9 | 46.9 | 46.9 | 46.9 | 46.9 | 46.9 | 46.9 | 46.9 | 46.9 | 46.9 | 46.9 | 46.9 | 46.9 | 46.9 | 46.9 | 46.9 | 46.9 | 46.9 | 46.9 | 46.9 | 46.9 | 46.9 | 46.9 | 46.9 | 46.9 | 46.9 | 46.9 | 46.9 | 46.9 | 46.9 | 46.9 | 46.9 | 46.9 | 46.9 | 46.9 | 46.9 | 46.9 | 46.9 | 46.9 | 46.9 | 46.9 | 46.9 | 46.9 | 46.9 | 46.9 | 46.9 | 46.9 | 46.9 | 46.9 | 46.9 | 46.9 | 46.9 | 46.9 | 46.9 | 46.9 | 46.9 | 46.9 | 46.9 | 46.9 | 46.9 | 46.9 | 46.9 | 46.9 | 46.9 | 46.9 | 46.9 | 46.9 | 46.9 | 46.9 | 46.9 | 46.9 | 46.9 | 46.9 | 46.9 | 46.9 | 46.9 | 46.9 | 46.9 | 46.9 | 46.9 | 46.9 | 46.9 | 46.9 | 46.9 | 46.9 | 46.9 | 46.9 | 46.9 | 46.9 | 46.9 | 46.9 | 46.9 | 46.9 | 46.9 | 46.9 | 46.9 | 46.9 | 46.9 | 46.9 | 46.9 | 46.9 | 46.9 | 46.9 | 46.9 | 46.9 | 46.9 | 46.9 | 46.9
[6 empty] | 46.9 | 46.9 | 46.9 | 46.9 | 46.9 | 46.9 | 46.9 | 46.9 | 46.9 | 46.9 | 46.9 | 46.9 | 46.9 | 46.9 | 46.9 | 46.9 | 46.9 | 46.9 | 46.9 | 46.9 | 46.9 | 46.9 | 46.9 | 46.9 | 46.9 | 46.9 | 46.9 | 46.9 | 46.9 | 46.9 | 46.9 | 46.9 | 46.9 | 46.9 | 46.9 | 46.9 | 46.9 | 46.9 | 46.9 | 46.9 | 46.9 | 46.9 | 46.9 | 46.9 | 46.9 | 46.9 | 46.9 | 46.9 | 46.9 | 46.9 | 46.9 | 46.9 | 46.9 | 46.9 | 46.9 | 46.9 | 46.9 | 46.9 | 46.9 | 46.9 | 46.9 | 46.9 | 46.9 | 46.9 | 46.9 | 46.9 | 46.9 | 46.9 | 46.9 | 46.9 | 46.9 | 46.9 | 46.9 | 46.9 | 46.9 | 46.9 | 46.9 | 46.9 | 46.9 | 46.9 | 46.9 | 46.9 | 46.9 | 46.9 | 46.9 | 46.9 | 46.9 | 46.9 | 46.9 | 46.9 | 46.9 | 46.9 | 46.9 | 46.9 | 46.9 | 46.9 | 46.9 | 46.9 | 46.9 | 46.9 | 46.9 | 46.9 | 46.9 | 46.9 | 46.9 | 46.9 | 46.9 | 46.9 | 46.9 | 46.9 | 46.9 | 46.9 | 46.9 | 46.9 | 46.9 | 46.9 | 46.9 | 46.9 | 46.9 | 46.9 | 46.9 | 46.9 | 46.9 | 46.9 | 46.9 | 46.9 | 46.9 | 46.9 | 46.9 | 46.9 | 46.9 | 46.9 | 46.9 | 46.9 | 46.9 | 46.9 | 46.9 | 46.9 | 46.9 | 46.9 | 46.9 | 46.9 | 46.9 | 46.9 | 46.9 | 46.9 | 46.9 | 46.9 | 46.9 | 46.9
[6 empty] | 46.9 | 46.9 | 46.9 | 46.9 | 46.9 | 46.9 | 46.9 | 46.9 | 46.9 | 46.9 | 46.9 | 46.9 | 46.9 | 46.9 | 46.9 | 46.9 | 46.9 | 46.9 | 46.9 | 46.9 | 46.9 | 46.9 | 46.9 | 46.9 | 46.9 | 46.9 | 46.9 | 46.9 | 46.9 | 46.9 | 46.9 | 46.9 | 46.9 | 46.9 | 46.9 | 46.9 | 46.9 | 46.9 | 46.9 | 46.9 | 46.9 | 46.9 | 46.9 | 46.9 | 46.9 | 46.9 | 46.9 | 46.9 | 46.9 | 46.9 | 46.9 | 46.9 | 46.9 | 46.9 | 46.9 | 46.9 | 46.9 | 46.9 | 46.9 | 46.9 | 46.9 | 46.9 | 46.9 | 46.9 | 46.9 | 46.9 | 46.9 | 46.9 | 46.9 | 46.9 | 46.9 | 46.9 | 46.9 | 46.9 | 46.9 | 46.9 | 46.9 | 46.9 | 46.9 | 46.9 | 46.9 | 46.9 | 46.9 | 46.9 | 46.9 | 46.9 | 46.9 | 46.9 | 46.9 | 46.9 | 46.9 | 46.9 | 46.9 | 46.9 | 46.9 | 46.9 | 46.9 | 46.9 | 46.9 | 46.9 | 46.9 | 46.9 | 46.9 | 46.9 | 46.9 | 46.9 | 46.9 | 46.9 | 46.9 | 46.9 | 46.9 | 46.9 | 46.9 | 46.9 | 46.9 | 46.9 | 46.9 | 46.9 | 46.9 | 46.9 | 46.9 | 46.9 | 46.9 | 46.9 | 46.9 | 46.9 | 46.9 | 46.9 | 46.9 | 46.9 | 46.9 | 46.9 | 46.9 | 46.9 | 46.9 | 46.9 | 46.9 | 46.9 | 46.9 | 46.9 | 46.9 | 46.9 | 46.9 | 46.9 | 46.9 | 46.9 | 46.9 | 46.9 | 46.9 | 46.9
[6 empty] | 46.9 | 46.9 | 46.9 | 46.9 | 46.9 | 46.9 | 46.9 | 46.9 | 46.9 | 46.9 | 46.9 | 46.9 | 46.9 | 46.9 | 46.9 | 46.9 | 46.9 | 46.9 | 46.9 | 46.9 | 46.9 | 46.9 | 46.9 | 46.9 | 46.9 | 46.9 | 46.9 | 46.9 | 46.9 | 46.9 | 46.9 | 46.9 | 46.9 | 46.9 | 46.9 | 46.9 | 46.9 | 46.9 | 46.9 | 46.9 | 46.9 | 46.9 | 46.9 | 46.9 | 46.9 | 46.9 | 46.9 | 46.9 | 46.9 | 46.9 | 46.9 | 46.9 | 46.9 | 46.9 | 46.9 | 46.9 | 46.9 | 46.9 | 46.9 | 46.9 | 46.9 | 46.9 | 46.9 | 46.9 | 46.9 | 46.9 | 46.9 | 46.9 | 46.9 | 46.9 | 46.9 | 46.9 | 46.9 | 46.9 | 46.9 | 46.9 | 46.9 | 46.9 | 46.9 | 46.9 | 46.9 | 46.9 | 46.9 | 46.9 | 46.9 | 46.9 | 46.9 | 46.9 | 46.9 | 46.9 | 46.9 | 46.9 | 46.9 | 46.9 | 46.9 | 46.9 | 46.9 | 46.9 | 46.9 | 46.9 | 46.9 | 46.9 | 46.9 | 46.9 | 46.9 | 46.9 | 46.9 | 46.9 | 46.9 | 46.9 | 46.9 | 46.9 | 46.9 | 46.9 | 46.9 | 46.9 | 46.9 | 46.9 | 46.9 | 46.9 | 46.9 | 46.9 | 46.9 | 46.9 | 46.9 | 46.9 | 46.9 | 46.9 | 46.9 | 46.9 | 46.9 | 46.9 | 46.9 | 46.9 | 46.9 | 46.9 | 46.9 | 46.9 | 46.9 | 46.9 | 46.9 | 46.9 | 46.9 | 46.9 | 46.9 | 46.9 | 46.9 | 46.9 | 46.9 | 46.9
[6 empty] | 55 | 46.9 | 46.9 | 46.9 | 46.9 | 46.9 | 46.9 | 46.9 | 46.9 | 46.9 | 46.9 | 46.9 | 46.9 | 46.9 | 46.9 | 46.9 | 46.9 | 46.9 | 46.9 | 46.9 | 46.9 | 46.9 | 46.9 | 46.9 | 46.9 | 46.9 | 46.9 | 46.9 | 46.9 | 46.9 | 46.9 | 46.9 | 46.9 | 46.9 | 46.9 | 46.9 | 46.9 | 46.9 | 46.9 | 46.9 | 46.9 | 46.9 | 46.9 | 46.9 | 46.9 | 46.9 | 46.9 | 46.9 | 46.9 | 46.9 | 46.9 | 46.9 | 46.9 | 46.9 | 46.9 | 46.9 | 46.9 | 46.9 | 46.9 | 46.9 | 46.9 | 46.9 | 46.9 | 46.9 | 46.9 | 46.9 | 46.9 | 46.9 | 46.9 | 46.9 | 46.9 | 46.9 | 46.9 | 46.9 | 46.9 | 46.9 | 46.9 | 46.9 | 46.9 | 46.9 | 46.9 | 46.9 | 46.9 | 46.9 | 46.9 | 46.9 | 46.9 | 46.9 | 46.9 | 46.9 | 46.9 | 46.9 | 46.9 | 46.9 | 46.9 | 46.9 | 46.9 | 46.9 | 46.9 | 46.9 | 46.9 | 46.9 | 46.9 | 46.9 | 46.9 | 46.9 | 46.9 | 46.9 | 46.9 | 46.9 | 46.9 | 46.9 | 46.9 | 46.9 | 46.9 | 46.9 | 46.9 | 46.9 | 46.9 | 46.9 | 46.9 | 46.9 | 46.9 | 46.9 | 46.9 | 46.9 | 46.9 | 46.9 | 46.9 | 46.9 | 46.9 | 46.9 | 46.9 | 46.9 | 46.9 | 46.9 | 46.9 | 46.9 | 46.9 | 46.9 | 46.9 | 46.9 | 46.9 | 46.9 | 46.9 | 46.9 | 46.9 | 46.9 | 46.9 | 46.9
[6 empty] | 55 | 54.995 | 54.99 | 54.985 | 54.98 | 54.975 | 54.97 | 54.965 | 54.96 | 54.955 | 54.95 | 54.945 | 54.94 | 54.935 | 54.93 | 54.925 | 54.92 | 54.915 | 54.91 | 54.905 | 54.9 | 54.895 | 54.89 | 54.885 | 54.88 | 54.875 | 54.87 | 54.865 | 54.86 | 54.856 | 54.851 | 54.846 | 54.841 | 54.836 | 54.831 | 54.826 | 54.822 | 54.817 | 54.812 | 54.807 | 54.802 | 54.798 | 54.793 | 54.788 | 54.783 | 54.779 | 54.774 | 54.769 | 54.764 | 54.76 | 54.755 | 54.75 | 54.746 | 54.741 | 54.736 | 54.732 | 54.727 | 54.722 | 54.718 | 54.713 | 54.709 | 54.704 | 54.699 | 54.695 | 54.69 | 54.686 | 54.681 | 54.677 | 54.673 | 54.668 | 54.664 | 54.659 | 54.655 | 54.65 | 54.646 | 54.642 | 54.637 | 54.633 | 54.629 | 54.625 | 54.62 | 54.616 | 54.612 | 54.608 | 54.604 | 54.6 | 54.596 | 54.592 | 54.588 | 54.584 | 54.58 | 54.576 | 54.572 | 54.568 | 54.564 | 54.56 | 54.556 | 54.553 | 54.549 | 54.545 | 54.542 | 54.538 | 54.534 | 54.531 | 54.527 | 54.524 | 54.521 | 54.517 | 54.514 | 54.511 | 54.508 | 54.504 | 54.501 | 54.498 | 54.495 | 54.492 | 54.489 | 54.487 | 54.484 | 54.481 | 54.479 | 54.476 | 54.473 | 54.471 | 54.469 | 54.466 | 54.464 | 54.462 | 54.46 | 54.458 | 54.456 | 54.454 | 54.452 | 54.451 | 54.449 | 54.448 | 54.446 | 54.445 | 54.444 | 54.443 | 54.442 | 54.441 | 54.44 | 54.439 | 54.439 | 54.438 | 54.438 | 54.437 | 54.437 | 54.437
[6 empty] | 55 | 54.995 | 54.99 | 54.985 | 54.98 | 54.975 | 54.97 | 54.965 | 54.96 | 54.955 | 54.95 | 54.945 | 54.94 | 54.935 | 54.93 | 54.925 | 54.92 | 54.915 | 54.91 | 54.905 | 54.9 | 54.895 | 54.89 | 54.885 | 54.88 | 54.875 | 54.87 | 54.865 | 54.86 | 54.856 | 54.851 | 54.846 | 54.841 | 54.836 | 54.831 | 54.826 | 54.822 | 54.817 | 54.812 | 54.807 | 54.802 | 54.798 | 54.793 | 54.788 | 54.783 | 54.778 | 54.774 | 54.769 | 54.764 | 54.76 | 54.755 | 54.75 | 54.746 | 54.741 | 54.736 | 54.732 | 54.727 | 54.722 | 54.718 | 54.713 | 54.709 | 54.704 | 54.699 | 54.695 | 54.69 | 54.686 | 54.681 | 54.677 | 54.672 | 54.668 | 54.664 | 54.659 | 54.655 | 54.65 | 54.646 | 54.642 | 54.637 | 54.633 | 54.629 | 54.625 | 54.62 | 54.616 | 54.612 | 54.608 | 54.604 | 54.6 | 54.596 | 54.591 | 54.587 | 54.583 | 54.58 | 54.576 | 54.572 | 54.568 | 54.564 | 54.56 | 54.556 | 54.553 | 54.549 | 54.545 | 54.542 | 54.538 | 54.534 | 54.531 | 54.527 | 54.524 | 54.521 | 54.517 | 54.514 | 54.511 | 54.507 | 54.504 | 54.501 | 54.498 | 54.495 | 54.492 | 54.489 | 54.487 | 54.484 | 54.481 | 54.478 | 54.476 | 54.473 | 54.471 | 54.469 | 54.466 | 54.464 | 54.462 | 54.46 | 54.458 | 54.456 | 54.454 | 54.452 | 54.451 | 54.449 | 54.448 | 54.446 | 54.445 | 54.444 | 54.443 | 54.442 | 54.441 | 54.44 | 54.439 | 54.439 | 54.438 | 54.438 | 54.437 | 54.437 | 54.437
[6 empty] | 55 | 54.995 | 54.99 | 54.985 | 54.98 | 54.975 | 54.97 | 54.965 | 54.96 | 54.955 | 54.95 | 54.945 | 54.94 | 54.935 | 54.93 | 54.925 | 54.92 | 54.915 | 54.91 | 54.905 | 54.9 | 54.895 | 54.89 | 54.885 | 54.88 | 54.875 | 54.87 | 54.865 | 54.86 | 54.856 | 54.851 | 54.846 | 54.841 | 54.836 | 54.831 | 54.826 | 54.822 | 54.817 | 54.812 | 54.807 | 54.802 | 54.797 | 54.793 | 54.788 | 54.783 | 54.778 | 54.774 | 54.769 | 54.764 | 54.76 | 54.755 | 54.75 | 54.745 | 54.741 | 54.736 | 54.732 | 54.727 | 54.722 | 54.718 | 54.713 | 54.709 | 54.704 | 54.699 | 54.695 | 54.69 | 54.686 | 54.681 | 54.677 | 54.672 | 54.668 | 54.664 | 54.659 | 54.655 | 54.65 | 54.646 | 54.642 | 54.637 | 54.633 | 54.629 | 54.625 | 54.62 | 54.616 | 54.612 | 54.608 | 54.604 | 54.6 | 54.595 | 54.591 | 54.587 | 54.583 | 54.579 | 54.575 | 54.572 | 54.568 | 54.564 | 54.56 | 54.556 | 54.553 | 54.549 | 54.545 | 54.541 | 54.538 | 54.534 | 54.531 | 54.527 | 54.524 | 54.521 | 54.517 | 54.514 | 54.511 | 54.507 | 54.504 | 54.501 | 54.498 | 54.495 | 54.492 | 54.489 | 54.486 | 54.484 | 54.481 | 54.478 | 54.476 | 54.473 | 54.471 | 54.468 | 54.466 | 54.464 | 54.462 | 54.46 | 54.458 | 54.456 | 54.454 | 54.452 | 54.451 | 54.449 | 54.448 | 54.446 | 54.445 | 54.444 | 54.442 | 54.441 | 54.441 | 54.44 | 54.439 | 54.438 | 54.438 | 54.437 | 54.437 | 54.437 | 54.437
[6 empty] | 55 | 54.995 | 54.99 | 54.985 | 54.98 | 54.975 | 54.97 | 54.965 | 54.96 | 54.955 | 54.95 | 54.945 | 54.94 | 54.935 | 54.93 | 54.925 | 54.92 | 54.915 | 54.91 | 54.905 | 54.9 | 54.895 | 54.89 | 54.885 | 54.88 | 54.875 | 54.87 | 54.865 | 54.86 | 54.855 | 54.851 | 54.846 | 54.841 | 54.836 | 54.831 | 54.826 | 54.821 | 54.817 | 54.812 | 54.807 | 54.802 | 54.797 | 54.793 | 54.788 | 54.783 | 54.778 | 54.774 | 54.769 | 54.764 | 54.759 | 54.755 | 54.75 | 54.745 | 54.741 | 54.736 | 54.731 | 54.727 | 54.722 | 54.718 | 54.713 | 54.708 | 54.704 | 54.699 | 54.695 | 54.69 | 54.686 | 54.681 | 54.677 | 54.672 | 54.668 | 54.663 | 54.659 | 54.655 | 54.65 | 54.646 | 54.642 | 54.637 | 54.633 | 54.629 | 54.625 | 54.62 | 54.616 | 54.612 | 54.608 | 54.604 | 54.599 | 54.595 | 54.591 | 54.587 | 54.583 | 54.579 | 54.575 | 54.571 | 54.568 | 54.564 | 54.56 | 54.556 | 54.552 | 54.549 | 54.545 | 54.541 | 54.538 | 54.534 | 54.531 | 54.527 | 54.524 | 54.52 | 54.517 | 54.514 | 54.51 | 54.507 | 54.504 | 54.501 | 54.498 | 54.495 | 54.492 | 54.489 | 54.486 | 54.484 | 54.481 | 54.478 | 54.476 | 54.473 | 54.471 | 54.468 | 54.466 | 54.464 | 54.462 | 54.46 | 54.458 | 54.456 | 54.454 | 54.452 | 54.45 | 54.449 | 54.447 | 54.446 | 54.445 | 54.443 | 54.442 | 54.441 | 54.44 | 54.439 | 54.439 | 54.438 | 54.438 | 54.437 | 54.437 | 54.437 | 54.437
[6 empty] | 55 | 54.995 | 54.99 | 54.985 | 54.98 | 54.975 | 54.97 | 54.965 | 54.96 | 54.955 | 54.95 | 54.945 | 54.94 | 54.935 | 54.93 | 54.925 | 54.92 | 54.915 | 54.91 | 54.905 | 54.9 | 54.895 | 54.89 | 54.885 | 54.88 | 54.875 | 54.87 | 54.865 | 54.86 | 54.855 | 54.851 | 54.846 | 54.841 | 54.836 | 54.831 | 54.826 | 54.821 | 54.817 | 54.812 | 54.807 | 54.802 | 54.797 | 54.793 | 54.788 | 54.783 | 54.778 | 54.774 | 54.769 | 54.764 | 54.759 | 54.755 | 54.75 | 54.745 | 54.741 | 54.736 | 54.731 | 54.727 | 54.722 | 54.718 | 54.713 | 54.708 | 54.704 | 54.699 | 54.695 | 54.69 | 54.686 | 54.681 | 54.677 | 54.672 | 54.668 | 54.663 | 54.659 | 54.655 | 54.65 | 54.646 | 54.642 | 54.637 | 54.633 | 54.629 | 54.624 | 54.62 | 54.616 | 54.612 | 54.608 | 54.603 | 54.599 | 54.595 | 54.591 | 54.587 | 54.583 | 54.579 | 54.575 | 54.571 | 54.567 | 54.564 | 54.56 | 54.556 | 54.552 | 54.549 | 54.545 | 54.541 | 54.538 | 54.534 | 54.531 | 54.527 | 54.524 | 54.52 | 54.517 | 54.514 | 54.51 | 54.507 | 54.504 | 54.501 | 54.498 | 54.495 | 54.492 | 54.489 | 54.486 | 54.483 | 54.481 | 54.478 | 54.475 | 54.473 | 54.47 | 54.468 | 54.466 | 54.463 | 54.461 | 54.459 | 54.457 | 54.455 | 54.453 | 54.452 | 54.45 | 54.448 | 54.447 | 54.446 | 54.444 | 54.443 | 54.442 | 54.441 | 54.44 | 54.439 | 54.438 | 54.438 | 54.437 | 54.437 | 54.437 | 54.436 | 54.436
[6 empty] | 55 | 54.995 | 54.99 | 54.985 | 54.98 | 54.975 | 54.97 | 54.965 | 54.96 | 54.955 | 54.95 | 54.945 | 54.939 | 54.934 | 54.929 | 54.924 | 54.919 | 54.915 | 54.91 | 54.905 | 54.9 | 54.895 | 54.89 | 54.885 | 54.88 | 54.875 | 54.87 | 54.865 | 54.86 | 54.855 | 54.85 | 54.846 | 54.841 | 54.836 | 54.831 | 54.826 | 54.821 | 54.817 | 54.812 | 54.807 | 54.802 | 54.797 | 54.793 | 54.788 | 54.783 | 54.778 | 54.774 | 54.769 | 54.764 | 54.759 | 54.755 | 54.75 | 54.745 | 54.741 | 54.736 | 54.731 | 54.727 | 54.722 | 54.717 | 54.713 | 54.708 | 54.704 | 54.699 | 54.695 | 54.69 | 54.686 | 54.681 | 54.677 | 54.672 | 54.668 | 54.663 | 54.659 | 54.654 | 54.65 | 54.646 | 54.641 | 54.637 | 54.633 | 54.629 | 54.624 | 54.62 | 54.616 | 54.612 | 54.607 | 54.603 | 54.599 | 54.595 | 54.591 | 54.587 | 54.583 | 54.579 | 54.575 | 54.571 | 54.567 | 54.563 | 54.56 | 54.556 | 54.552 | 54.548 | 54.545 | 54.541 | 54.537 | 54.534 | 54.53 | 54.527 | 54.523 | 54.52 | 54.517 | 54.513 | 54.51 | 54.507 | 54.504 | 54.501 | 54.497 | 54.494 | 54.492 | 54.489 | 54.486 | 54.483 | 54.48 | 54.478 | 54.475 | 54.473 | 54.47 | 54.468 | 54.465 | 54.463 | 54.461 | 54.459 | 54.457 | 54.455 | 54.453 | 54.451 | 54.45 | 54.448 | 54.447 | 54.445 | 54.444 | 54.443 | 54.441 | 54.44 | 54.44 | 54.439 | 54.438 | 54.437 | 54.437 | 54.436 | 54.436 | 54.436 | 54.436
[6 empty] | 55 | 54.995 | 54.99 | 54.985 | 54.98 | 54.975 | 54.97 | 54.965 | 54.96 | 54.954 | 54.949 | 54.944 | 54.939 | 54.934 | 54.929 | 54.924 | 54.919 | 54.914 | 54.909 | 54.905 | 54.9 | 54.895 | 54.89 | 54.885 | 54.88 | 54.875 | 54.87 | 54.865 | 54.86 | 54.855 | 54.85 | 54.846 | 54.841 | 54.836 | 54.831 | 54.826 | 54.821 | 54.816 | 54.812 | 54.807 | 54.802 | 54.797 | 54.792 | 54.788 | 54.783 | 54.778 | 54.773 | 54.769 | 54.764 | 54.759 | 54.755 | 54.75 | 54.745 | 54.741 | 54.736 | 54.731 | 54.727 | 54.722 | 54.717 | 54.713 | 54.708 | 54.704 | 54.699 | 54.695 | 54.69 | 54.685 | 54.681 | 54.677 | 54.672 | 54.668 | 54.663 | 54.659 | 54.654 | 54.65 | 54.646 | 54.641 | 54.637 | 54.633 | 54.628 | 54.624 | 54.62 | 54.616 | 54.611 | 54.607 | 54.603 | 54.599 | 54.595 | 54.591 | 54.587 | 54.583 | 54.579 | 54.575 | 54.571 | 54.567 | 54.563 | 54.559 | 54.556 | 54.552 | 54.548 | 54.544 | 54.541 | 54.537 | 54.534 | 54.53 | 54.527 | 54.523 | 54.52 | 54.516 | 54.513 | 54.51 | 54.507 | 54.503 | 54.5 | 54.497 | 54.494 | 54.491 | 54.488 | 54.485 | 54.483 | 54.48 | 54.477 | 54.475 | 54.472 | 54.47 | 54.467 | 54.465 | 54.463 | 54.461 | 54.458 | 54.456 | 54.454 | 54.453 | 54.451 | 54.449 | 54.448 | 54.446 | 54.445 | 54.443 | 54.442 | 54.441 | 54.44 | 54.439 | 54.438 | 54.437 | 54.437 | 54.436 | 54.436 | 54.435 | 54.435 | 54.435
[6 empty] | 55 | 54.995 | 54.99 | 54.985 | 54.98 | 54.975 | 54.97 | 54.965 | 54.959 | 54.954 | 54.949 | 54.944 | 54.939 | 54.934 | 54.929 | 54.924 | 54.919 | 54.914 | 54.909 | 54.904 | 54.899 | 54.895 | 54.89 | 54.885 | 54.88 | 54.875 | 54.87 | 54.865 | 54.86 | 54.855 | 54.85 | 54.845 | 54.841 | 54.836 | 54.831 | 54.826 | 54.821 | 54.816 | 54.812 | 54.807 | 54.802 | 54.797 | 54.792 | 54.788 | 54.783 | 54.778 | 54.773 | 54.769 | 54.764 | 54.759 | 54.754 | 54.75 | 54.745 | 54.74 | 54.736 | 54.731 | 54.726 | 54.722 | 54.717 | 54.713 | 54.708 | 54.703 | 54.699 | 54.694 | 54.69 | 54.685 | 54.681 | 54.676 | 54.672 | 54.667 | 54.663 | 54.659 | 54.654 | 54.65 | 54.645 | 54.641 | 54.637 | 54.632 | 54.628 | 54.624 | 54.62 | 54.615 | 54.611 | 54.607 | 54.603 | 54.599 | 54.595 | 54.591 | 54.587 | 54.583 | 54.579 | 54.575 | 54.571 | 54.567 | 54.563 | 54.559 | 54.555 | 54.552 | 54.548 | 54.544 | 54.541 | 54.537 | 54.533 | 54.53 | 54.526 | 54.523 | 54.519 | 54.516 | 54.513 | 54.509 | 54.506 | 54.503 | 54.5 | 54.497 | 54.494 | 54.491 | 54.488 | 54.485 | 54.482 | 54.48 | 54.477 | 54.474 | 54.472 | 54.469 | 54.467 | 54.464 | 54.462 | 54.46 | 54.458 | 54.456 | 54.454 | 54.452 | 54.45 | 54.449 | 54.447 | 54.445 | 54.444 | 54.443 | 54.441 | 54.44 | 54.439 | 54.438 | 54.437 | 54.437 | 54.436 | 54.436 | 54.435 | 54.435 | 54.435 | 54.434
[6 empty] | 55 | 54.995 | 54.99 | 54.985 | 54.98 | 54.975 | 54.97 | 54.964 | 54.959 | 54.954 | 54.949 | 54.944 | 54.939 | 54.934 | 54.929 | 54.924 | 54.919 | 54.914 | 54.909 | 54.904 | 54.899 | 54.894 | 54.889 | 54.885 | 54.88 | 54.875 | 54.87 | 54.865 | 54.86 | 54.855 | 54.85 | 54.845 | 54.84 | 54.836 | 54.831 | 54.826 | 54.821 | 54.816 | 54.811 | 54.807 | 54.802 | 54.797 | 54.792 | 54.787 | 54.783 | 54.778 | 54.773 | 54.768 | 54.764 | 54.759 | 54.754 | 54.75 | 54.745 | 54.74 | 54.736 | 54.731 | 54.726 | 54.722 | 54.717 | 54.713 | 54.708 | 54.703 | 54.699 | 54.694 | 54.69 | 54.685 | 54.681 | 54.676 | 54.672 | 54.667 | 54.663 | 54.658 | 54.654 | 54.65 | 54.645 | 54.641 | 54.637 | 54.632 | 54.628 | 54.624 | 54.619 | 54.615 | 54.611 | 54.607 | 54.603 | 54.599 | 54.595 | 54.59 | 54.586 | 54.582 | 54.578 | 54.574 | 54.57 | 54.567 | 54.563 | 54.559 | 54.555 | 54.551 | 54.548 | 54.544 | 54.54 | 54.537 | 54.533 | 54.529 | 54.526 | 54.522 | 54.519 | 54.516 | 54.512 | 54.509 | 54.506 | 54.503 | 54.499 | 54.496 | 54.493 | 54.49 | 54.487 | 54.485 | 54.482 | 54.479 | 54.476 | 54.474 | 54.471 | 54.469 | 54.466 | 54.464 | 54.462 | 54.459 | 54.457 | 54.455 | 54.453 | 54.451 | 54.45 | 54.448 | 54.446 | 54.445 | 54.443 | 54.442 | 54.441 | 54.44 | 54.438 | 54.438 | 54.437 | 54.436 | 54.435 | 54.435 | 54.434 | 54.434 | 54.434 | 54.434
[6 empty] | 55 | 54.995 | 54.99 | 54.985 | 54.98 | 54.975 | 54.969 | 54.964 | 54.959 | 54.954 | 54.949 | 54.944 | 54.939 | 54.934 | 54.929 | 54.924 | 54.919 | 54.914 | 54.909 | 54.904 | 54.899 | 54.894 | 54.889 | 54.884 | 54.88 | 54.875 | 54.87 | 54.865 | 54.86 | 54.855 | 54.85 | 54.845 | 54.84 | 54.836 | 54.831 | 54.826 | 54.821 | 54.816 | 54.811 | 54.807 | 54.802 | 54.797 | 54.792 | 54.787 | 54.783 | 54.778 | 54.773 | 54.768 | 54.764 | 54.759 | 54.754 | 54.75 | 54.745 | 54.74 | 54.735 | 54.731 | 54.726 | 54.722 | 54.717 | 54.712 | 54.708 | 54.703 | 54.699 | 54.694 | 54.69 | 54.685 | 54.681 | 54.676 | 54.672 | 54.667 | 54.663 | 54.658 | 54.654 | 54.649 | 54.645 | 54.641 | 54.636 | 54.632 | 54.628 | 54.624 | 54.619 | 54.615 | 54.611 | 54.607 | 54.603 | 54.598 | 54.594 | 54.59 | 54.586 | 54.582 | 54.578 | 54.574 | 54.57 | 54.566 | 54.562 | 54.559 | 54.555 | 54.551 | 54.547 | 54.543 | 54.54 | 54.536 | 54.533 | 54.529 | 54.526 | 54.522 | 54.519 | 54.515 | 54.512 | 54.509 | 54.505 | 54.502 | 54.499 | 54.496 | 54.493 | 54.49 | 54.487 | 54.484 | 54.481 | 54.478 | 54.476 | 54.473 | 54.471 | 54.468 | 54.466 | 54.463 | 54.461 | 54.459 | 54.457 | 54.455 | 54.453 | 54.451 | 54.449 | 54.447 | 54.446 | 54.444 | 54.443 | 54.441 | 54.44 | 54.439 | 54.438 | 54.437 | 54.436 | 54.435 | 54.434 | 54.434 | 54.433 | 54.433 | 54.433 | 54.433
[6 empty] | 55 | 54.995 | 54.99 | 54.985 | 54.98 | 54.974 | 54.969 | 54.964 | 54.959 | 54.954 | 54.949 | 54.944 | 54.939 | 54.934 | 54.929 | 54.924 | 54.919 | 54.914 | 54.909 | 54.904 | 54.899 | 54.894 | 54.889 | 54.884 | 54.879 | 54.875 | 54.87 | 54.865 | 54.86 | 54.855 | 54.85 | 54.845 | 54.84 | 54.835 | 54.831 | 54.826 | 54.821 | 54.816 | 54.811 | 54.806 | 54.802 | 54.797 | 54.792 | 54.787 | 54.782 | 54.778 | 54.773 | 54.768 | 54.763 | 54.759 | 54.754 | 54.749 | 54.745 | 54.74 | 54.735 | 54.731 | 54.726 | 54.721 | 54.717 | 54.712 | 54.708 | 54.703 | 54.698 | 54.694 | 54.689 | 54.685 | 54.68 | 54.676 | 54.671 | 54.667 | 54.662 | 54.658 | 54.654 | 54.649 | 54.645 | 54.64 | 54.636 | 54.632 | 54.628 | 54.623 | 54.619 | 54.615 | 54.611 | 54.606 | 54.602 | 54.598 | 54.594 | 54.59 | 54.586 | 54.582 | 54.578 | 54.574 | 54.57 | 54.566 | 54.562 | 54.558 | 54.554 | 54.551 | 54.547 | 54.543 | 54.539 | 54.536 | 54.532 | 54.529 | 54.525 | 54.522 | 54.518 | 54.515 | 54.511 | 54.508 | 54.505 | 54.502 | 54.498 | 54.495 | 54.492 | 54.489 | 54.486 | 54.483 | 54.481 | 54.478 | 54.475 | 54.472 | 54.47 | 54.467 | 54.465 | 54.463 | 54.46 | 54.458 | 54.456 | 54.454 | 54.452 | 54.45 | 54.448 | 54.446 | 54.445 | 54.443 | 54.442 | 54.44 | 54.439 | 54.438 | 54.437 | 54.436 | 54.435 | 54.434 | 54.433 | 54.433 | 54.432 | 54.432 | 54.432 | 54.432
[6 empty] | 55 | 54.995 | 54.99 | 54.985 | 54.979 | 54.974 | 54.969 | 54.964 | 54.959 | 54.954 | 54.949 | 54.944 | 54.939 | 54.934 | 54.929 | 54.924 | 54.919 | 54.914 | 54.909 | 54.904 | 54.899 | 54.894 | 54.889 | 54.884 | 54.879 | 54.874 | 54.869 | 54.865 | 54.86 | 54.855 | 54.85 | 54.845 | 54.84 | 54.835 | 54.83 | 54.826 | 54.821 | 54.816 | 54.811 | 54.806 | 54.801 | 54.797 | 54.792 | 54.787 | 54.782 | 54.778 | 54.773 | 54.768 | 54.763 | 54.759 | 54.754 | 54.749 | 54.745 | 54.74 | 54.735 | 54.731 | 54.726 | 54.721 | 54.717 | 54.712 | 54.707 | 54.703 | 54.698 | 54.694 | 54.689 | 54.685 | 54.68 | 54.676 | 54.671 | 54.667 | 54.662 | 54.658 | 54.653 | 54.649 | 54.645 | 54.64 | 54.636 | 54.632 | 54.627 | 54.623 | 54.619 | 54.615 | 54.61 | 54.606 | 54.602 | 54.598 | 54.594 | 54.59 | 54.585 | 54.581 | 54.577 | 54.573 | 54.569 | 54.566 | 54.562 | 54.558 | 54.554 | 54.55 | 54.546 | 54.543 | 54.539 | 54.535 | 54.532 | 54.528 | 54.525 | 54.521 | 54.518 | 54.514 | 54.511 | 54.508 | 54.504 | 54.501 | 54.498 | 54.495 | 54.492 | 54.489 | 54.486 | 54.483 | 54.48 | 54.477 | 54.474 | 54.472 | 54.469 | 54.467 | 54.464 | 54.462 | 54.459 | 54.457 | 54.455 | 54.453 | 54.451 | 54.449 | 54.447 | 54.445 | 54.444 | 54.442 | 54.441 | 54.439 | 54.438 | 54.437 | 54.436 | 54.435 | 54.434 | 54.433 | 54.432 | 54.432 | 54.431 | 54.431 | 54.431 | 54.431
[6 empty] | 55 | 54.995 | 54.99 | 54.985 | 54.979 | 54.974 | 54.969 | 54.964 | 54.959 | 54.954 | 54.949 | 54.944 | 54.939 | 54.934 | 54.929 | 54.924 | 54.919 | 54.914 | 54.909 | 54.904 | 54.899 | 54.894 | 54.889 | 54.884 | 54.879 | 54.874 | 54.869 | 54.864 | 54.86 | 54.855 | 54.85 | 54.845 | 54.84 | 54.835 | 54.83 | 54.825 | 54.821 | 54.816 | 54.811 | 54.806 | 54.801 | 54.797 | 54.792 | 54.787 | 54.782 | 54.777 | 54.773 | 54.768 | 54.763 | 54.758 | 54.754 | 54.749 | 54.744 | 54.74 | 54.735 | 54.73 | 54.726 | 54.721 | 54.716 | 54.712 | 54.707 | 54.703 | 54.698 | 54.694 | 54.689 | 54.684 | 54.68 | 54.675 | 54.671 | 54.666 | 54.662 | 54.658 | 54.653 | 54.649 | 54.644 | 54.64 | 54.636 | 54.631 | 54.627 | 54.623 | 54.618 | 54.614 | 54.61 | 54.606 | 54.602 | 54.597 | 54.593 | 54.589 | 54.585 | 54.581 | 54.577 | 54.573 | 54.569 | 54.565 | 54.561 | 54.557 | 54.554 | 54.55 | 54.546 | 54.542 | 54.539 | 54.535 | 54.531 | 54.528 | 54.524 | 54.521 | 54.517 | 54.514 | 54.51 | 54.507 | 54.504 | 54.5 | 54.497 | 54.494 | 54.491 | 54.488 | 54.485 | 54.482 | 54.479 | 54.476 | 54.474 | 54.471 | 54.468 | 54.466 | 54.463 | 54.461 | 54.459 | 54.456 | 54.454 | 54.452 | 54.45 | 54.448 | 54.446 | 54.444 | 54.443 | 54.441 | 54.44 | 54.438 | 54.437 | 54.436 | 54.434 | 54.433 | 54.433 | 54.432 | 54.431 | 54.43 | 54.43 | 54.43 | 54.429 | 54.429
[6 empty] | 55 | 54.995 | 54.99 | 54.984 | 54.979 | 54.974 | 54.969 | 54.964 | 54.959 | 54.954 | 54.949 | 54.944 | 54.939 | 54.934 | 54.929 | 54.924 | 54.919 | 54.914 | 54.909 | 54.904 | 54.899 | 54.894 | 54.889 | 54.884 | 54.879 | 54.874 | 54.869 | 54.864 | 54.859 | 54.855 | 54.85 | 54.845 | 54.84 | 54.835 | 54.83 | 54.825 | 54.82 | 54.816 | 54.811 | 54.806 | 54.801 | 54.796 | 54.792 | 54.787 | 54.782 | 54.777 | 54.773 | 54.768 | 54.763 | 54.758 | 54.754 | 54.749 | 54.744 | 54.739 | 54.735 | 54.73 | 54.725 | 54.721 | 54.716 | 54.712 | 54.707 | 54.702 | 54.698 | 54.693 | 54.689 | 54.684 | 54.68 | 54.675 | 54.671 | 54.666 | 54.662 | 54.657 | 54.653 | 54.648 | 54.644 | 54.64 | 54.635 | 54.631 | 54.627 | 54.622 | 54.618 | 54.614 | 54.61 | 54.605 | 54.601 | 54.597 | 54.593 | 54.589 | 54.585 | 54.581 | 54.577 | 54.573 | 54.569 | 54.565 | 54.561 | 54.557 | 54.553 | 54.549 | 54.545 | 54.542 | 54.538 | 54.534 | 54.531 | 54.527 | 54.523 | 54.52 | 54.516 | 54.513 | 54.51 | 54.506 | 54.503 | 54.5 | 54.497 | 54.493 | 54.49 | 54.487 | 54.484 | 54.481 | 54.478 | 54.476 | 54.473 | 54.47 | 54.467 | 54.465 | 54.462 | 54.46 | 54.458 | 54.455 | 54.453 | 54.451 | 54.449 | 54.447 | 54.445 | 54.443 | 54.441 | 54.44 | 54.438 | 54.437 | 54.436 | 54.434 | 54.433 | 54.432 | 54.431 | 54.43 | 54.43 | 54.429 | 54.429 | 54.428 | 54.428 | 54.428
[6 empty] | 55 | 54.995 | 54.989 | 54.984 | 54.979 | 54.974 | 54.969 | 54.964 | 54.959 | 54.954 | 54.949 | 54.944 | 54.939 | 54.934 | 54.929 | 54.924 | 54.919 | 54.914 | 54.909 | 54.904 | 54.899 | 54.894 | 54.889 | 54.884 | 54.879 | 54.874 | 54.869 | 54.864 | 54.859 | 54.854 | 54.849 | 54.845 | 54.84 | 54.835 | 54.83 | 54.825 | 54.82 | 54.815 | 54.811 | 54.806 | 54.801 | 54.796 | 54.791 | 54.787 | 54.782 | 54.777 | 54.772 | 54.768 | 54.763 | 54.758 | 54.753 | 54.749 | 54.744 | 54.739 | 54.735 | 54.73 | 54.725 | 54.721 | 54.716 | 54.711 | 54.707 | 54.702 | 54.698 | 54.693 | 54.688 | 54.684 | 54.679 | 54.675 | 54.67 | 54.666 | 54.661 | 54.657 | 54.653 | 54.648 | 54.644 | 54.639 | 54.635 | 54.631 | 54.626 | 54.622 | 54.618 | 54.614 | 54.609 | 54.605 | 54.601 | 54.597 | 54.593 | 54.588 | 54.584 | 54.58 | 54.576 | 54.572 | 54.568 | 54.564 | 54.56 | 54.556 | 54.553 | 54.549 | 54.545 | 54.541 | 54.537 | 54.534 | 54.53 | 54.526 | 54.523 | 54.519 | 54.516 | 54.512 | 54.509 | 54.506 | 54.502 | 54.499 | 54.496 | 54.493 | 54.489 | 54.486 | 54.483 | 54.48 | 54.478 | 54.475 | 54.472 | 54.469 | 54.467 | 54.464 | 54.461 | 54.459 | 54.457 | 54.454 | 54.452 | 54.45 | 54.448 | 54.446 | 54.444 | 54.442 | 54.44 | 54.439 | 54.437 | 54.436 | 54.434 | 54.433 | 54.432 | 54.431 | 54.43 | 54.429 | 54.428 | 54.428 | 54.427 | 54.427 | 54.427 | 54.426
[6 empty] | 54.988 | 54.983 | 54.977 | 54.972 | 54.967 | 54.962 | 54.957 | 54.952 | 54.947 | 54.942 | 54.937 | 54.932 | 54.927 | 54.922 | 54.917 | 54.912 | 54.907 | 54.902 | 54.897 | 54.892 | 54.887 | 54.882 | 54.877 | 54.872 | 54.867 | 54.862 | 54.857 | 54.852 | 54.847 | 54.842 | 54.837 | 54.832 | 54.827 | 54.822 | 54.817 | 54.812 | 54.807 | 54.802 | 54.797 | 54.792 | 54.787 | 54.782 | 54.777 | 54.772 | 54.767 | 54.762 | 54.757 | 54.752 | 54.747 | 54.742 | 54.737 | 54.732 | 54.727 | 54.722 | 54.717 | 54.712 | 54.707 | 54.702 | 54.697 | 54.692 | 54.687 | 54.682 | 54.677 | 54.672 | 54.667 | 54.662 | 54.657 | 54.652 | 54.647 | 54.642 | 54.637 | 54.632 | 54.627 | 54.622 | 54.617 | 54.612 | 54.607 | 54.602 | 54.597 | 54.592 | 54.587 | 54.582 | 54.577 | 54.572 | 54.567 | 54.562 | 54.557 | 54.552 | 54.547 | 54.542 | 54.537 | 54.532 | 54.528 | 54.523 | 54.518 | 54.513 | 54.508 | 54.503 | 54.498 | 54.493 | 54.488 | 54.483 | 54.478 | 54.473 | 54.469 | 54.464 | 54.459 | 54.454 | 54.449 | 54.444 | 54.439 | 54.435 | 54.43 | 54.425 | 54.42 | 54.415 | 54.411 | 54.406 | 54.401 | 54.396 | 54.392 | 54.387 | 54.382 | 54.378 | 54.373 | 54.369 | 54.364 | 54.359 | 54.355 | 54.351 | 54.346 | 54.342 | 54.338 | 54.334 | 54.329 | 54.326 | 54.322 | 54.318 | 54.314 | 54.311 | 54.308 | 54.305 | 54.302 | 54.3 | 54.298 | 54.296 | 54.294 | 54.293 | 54.292 | 54.292
[6 empty] | 54.963 | 54.958 | 54.953 | 54.948 | 54.943 | 54.938 | 54.933 | 54.928 | 54.923 | 54.918 | 54.913 | 54.908 | 54.903 | 54.898 | 54.893 | 54.888 | 54.883 | 54.878 | 54.873 | 54.868 | 54.863 | 54.858 | 54.853 | 54.848 | 54.843 | 54.838 | 54.833 | 54.827 | 54.822 | 54.817 | 54.812 | 54.807 | 54.801 | 54.796 | 54.791 | 54.786 | 54.78 | 54.775 | 54.77 | 54.764 | 54.759 | 54.753 | 54.748 | 54.743 | 54.737 | 54.732 | 54.726 | 54.721 | 54.715 | 54.71 | 54.704 | 54.699 | 54.693 | 54.687 | 54.682 | 54.676 | 54.67 | 54.665 | 54.659 | 54.653 | 54.647 | 54.642 | 54.636 | 54.63 | 54.624 | 54.618 | 54.612 | 54.606 | 54.6 | 54.594 | 54.588 | 54.582 | 54.576 | 54.57 | 54.564 | 54.558 | 54.551 | 54.545 | 54.539 | 54.532 | 54.526 | 54.52 | 54.513 | 54.507 | 54.5 | 54.494 | 54.487 | 54.48 | 54.474 | 54.467 | 54.46 | 54.454 | 54.447 | 54.44 | 54.433 | 54.426 | 54.419 | 54.412 | 54.405 | 54.397 | 54.39 | 54.383 | 54.376 | 54.368 | 54.361 | 54.353 | 54.346 | 54.338 | 54.33 | 54.322 | 54.315 | 54.307 | 54.299 | 54.291 | 54.282 | 54.274 | 54.266 | 54.258 | 54.249 | 54.241 | 54.232 | 54.224 | 54.215 | 54.206 | 54.198 | 54.189 | 54.18 | 54.171 | 54.162 | 54.153 | 54.144 | 54.135 | 54.127 | 54.118 | 54.109 | 54.101 | 54.092 | 54.084 | 54.076 | 54.069 | 54.061 | 54.055 | 54.048 | 54.043 | 54.038 | 54.033 | 54.03 | 54.027 | 54.025 | 54.025
[6 empty] | 54.939 | 54.934 | 54.929 | 54.924 | 54.919 | 54.915 | 54.91 | 54.905 | 54.9 | 54.895 | 54.89 | 54.885 | 54.88 | 54.875 | 54.87 | 54.865 | 54.86 | 54.855 | 54.85 | 54.845 | 54.84 | 54.835 | 54.829 | 54.824 | 54.819 | 54.814 | 54.808 | 54.803 | 54.798 | 54.792 | 54.787 | 54.781 | 54.776 | 54.77 | 54.765 | 54.759 | 54.754 | 54.748 | 54.742 | 54.737 | 54.731 | 54.725 | 54.719 | 54.713 | 54.708 | 54.702 | 54.696 | 54.69 | 54.684 | 54.678 | 54.671 | 54.665 | 54.659 | 54.653 | 54.647 | 54.64 | 54.634 | 54.627 | 54.621 | 54.614 | 54.608 | 54.601 | 54.595 | 54.588 | 54.581 | 54.574 | 54.567 | 54.561 | 54.554 | 54.547 | 54.539 | 54.532 | 54.525 | 54.518 | 54.511 | 54.503 | 54.496 | 54.488 | 54.481 | 54.473 | 54.465 | 54.457 | 54.449 | 54.441 | 54.433 | 54.425 | 54.417 | 54.409 | 54.4 | 54.392 | 54.383 | 54.375 | 54.366 | 54.357 | 54.348 | 54.339 | 54.33 | 54.321 | 54.311 | 54.302 | 54.292 | 54.283 | 54.273 | 54.263 | 54.253 | 54.243 | 54.232 | 54.222 | 54.211 | 54.201 | 54.19 | 54.179 | 54.168 | 54.156 | 54.145 | 54.133 | 54.122 | 54.11 | 54.098 | 54.085 | 54.073 | 54.061 | 54.048 | 54.035 | 54.022 | 54.009 | 53.996 | 53.983 | 53.969 | 53.956 | 53.942 | 53.929 | 53.915 | 53.902 | 53.889 | 53.876 | 53.863 | 53.85 | 53.838 | 53.826 | 53.814 | 53.804 | 53.794 | 53.785 | 53.777 | 53.77 | 53.765 | 53.761 | 53.758 | 53.756
[6 empty] | 54.915 | 54.91 | 54.905 | 54.9 | 54.896 | 54.891 | 54.886 | 54.881 | 54.876 | 54.871 | 54.867 | 54.862 | 54.857 | 54.852 | 54.847 | 54.842 | 54.837 | 54.832 | 54.827 | 54.821 | 54.816 | 54.811 | 54.806 | 54.8 | 54.795 | 54.79 | 54.784 | 54.779 | 54.773 | 54.767 | 54.762 | 54.756 | 54.75 | 54.745 | 54.739 | 54.733 | 54.727 | 54.721 | 54.715 | 54.709 | 54.703 | 54.697 | 54.69 | 54.684 | 54.678 | 54.672 | 54.665 | 54.659 | 54.652 | 54.645 | 54.639 | 54.632 | 54.625 | 54.618 | 54.611 | 54.604 | 54.597 | 54.59 | 54.583 | 54.576 | 54.568 | 54.561 | 54.554 | 54.546 | 54.538 | 54.531 | 54.523 | 54.515 | 54.507 | 54.499 | 54.491 | 54.483 | 54.474 | 54.466 | 54.457 | 54.449 | 54.44 | 54.431 | 54.422 | 54.413 | 54.404 | 54.395 | 54.386 | 54.376 | 54.367 | 54.357 | 54.347 | 54.337 | 54.327 | 54.317 | 54.306 | 54.296 | 54.285 | 54.274 | 54.263 | 54.252 | 54.241 | 54.23 | 54.218 | 54.206 | 54.194 | 54.182 | 54.17 | 54.158 | 54.145 | 54.132 | 54.119 | 54.106 | 54.092 | 54.079 | 54.065 | 54.051 | 54.037 | 54.022 | 54.007 | 53.992 | 53.977 | 53.962 | 53.946 | 53.93 | 53.914 | 53.898 | 53.881 | 53.864 | 53.847 | 53.83 | 53.812 | 53.794 | 53.777 | 53.759 | 53.741 | 53.722 | 53.704 | 53.686 | 53.668 | 53.65 | 53.633 | 53.615 | 53.599 | 53.582 | 53.567 | 53.552 | 53.539 | 53.526 | 53.515 | 53.506 | 53.498 | 53.492 | 53.488 | 53.486
[6 empty] | 54.89 | 54.886 | 54.881 | 54.876 | 54.872 | 54.867 | 54.862 | 54.858 | 54.853 | 54.848 | 54.843 | 54.838 | 54.833 | 54.829 | 54.824 | 54.818 | 54.813 | 54.808 | 54.803 | 54.798 | 54.793 | 54.787 | 54.782 | 54.777 | 54.771 | 54.765 | 54.76 | 54.754 | 54.748 | 54.743 | 54.737 | 54.731 | 54.725 | 54.719 | 54.713 | 54.707 | 54.701 | 54.694 | 54.688 | 54.681 | 54.675 | 54.668 | 54.662 | 54.655 | 54.648 | 54.641 | 54.635 | 54.628 | 54.62 | 54.613 | 54.606 | 54.599 | 54.591 | 54.584 | 54.576 | 54.569 | 54.561 | 54.553 | 54.545 | 54.537 | 54.529 | 54.521 | 54.513 | 54.504 | 54.496 | 54.487 | 54.478 | 54.469 | 54.46 | 54.451 | 54.442 | 54.433 | 54.424 | 54.414 | 54.404 | 54.394 | 54.385 | 54.374 | 54.364 | 54.354 | 54.343 | 54.333 | 54.322 | 54.311 | 54.3 | 54.289 | 54.277 | 54.265 | 54.254 | 54.242 | 54.23 | 54.217 | 54.205 | 54.192 | 54.179 | 54.166 | 54.152 | 54.139 | 54.125 | 54.111 | 54.097 | 54.082 | 54.068 | 54.053 | 54.037 | 54.022 | 54.006 | 53.99 | 53.974 | 53.957 | 53.94 | 53.923 | 53.906 | 53.888 | 53.87 | 53.852 | 53.833 | 53.814 | 53.795 | 53.775 | 53.755 | 53.735 | 53.714 | 53.693 | 53.672 | 53.65 | 53.628 | 53.606 | 53.584 | 53.561 | 53.539 | 53.516 | 53.493 | 53.47 | 53.447 | 53.425 | 53.402 | 53.38 | 53.359 | 53.338 | 53.318 | 53.3 | 53.282 | 53.266 | 53.252 | 53.24 | 53.23 | 53.222 | 53.217 | 53.214
[6 empty] | 54.866 | 54.862 | 54.857 | 54.852 | 54.848 | 54.843 | 54.839 | 54.834 | 54.829 | 54.825 | 54.82 | 54.815 | 54.81 | 54.805 | 54.8 | 54.795 | 54.79 | 54.785 | 54.78 | 54.775 | 54.769 | 54.764 | 54.758 | 54.753 | 54.747 | 54.741 | 54.736 | 54.73 | 54.724 | 54.718 | 54.712 | 54.706 | 54.7 | 54.693 | 54.687 | 54.681 | 54.674 | 54.667 | 54.661 | 54.654 | 54.647 | 54.64 | 54.633 | 54.626 | 54.619 | 54.611 | 54.604 | 54.597 | 54.589 | 54.581 | 54.574 | 54.566 | 54.558 | 54.55 | 54.541 | 54.533 | 54.525 | 54.516 | 54.507 | 54.499 | 54.49 | 54.481 | 54.472 | 54.462 | 54.453 | 54.443 | 54.434 | 54.424 | 54.414 | 54.404 | 54.394 | 54.383 | 54.373 | 54.362 | 54.351 | 54.34 | 54.329 | 54.318 | 54.306 | 54.295 | 54.283 | 54.271 | 54.258 | 54.246 | 54.233 | 54.22 | 54.207 | 54.194 | 54.181 | 54.167 | 54.153 | 54.139 | 54.124 | 54.11 | 54.095 | 54.079 | 54.064 | 54.048 | 54.032 | 54.016 | 53.999 | 53.983 | 53.965 | 53.948 | 53.93 | 53.912 | 53.894 | 53.875 | 53.856 | 53.836 | 53.816 | 53.796 | 53.775 | 53.754 | 53.733 | 53.711 | 53.689 | 53.667 | 53.644 | 53.62 | 53.596 | 53.572 | 53.548 | 53.522 | 53.497 | 53.471 | 53.445 | 53.418 | 53.392 | 53.364 | 53.337 | 53.309 | 53.282 | 53.254 | 53.226 | 53.199 | 53.172 | 53.145 | 53.119 | 53.093 | 53.069 | 53.046 | 53.024 | 53.005 | 52.987 | 52.972 | 52.959 | 52.95 | 52.943 | 52.94
[6 empty] | 54.842 | 54.837 | 54.833 | 54.829 | 54.824 | 54.82 | 54.815 | 54.81 | 54.806 | 54.801 | 54.797 | 54.792 | 54.787 | 54.782 | 54.777 | 54.772 | 54.767 | 54.762 | 54.757 | 54.751 | 54.746 | 54.74 | 54.735 | 54.729 | 54.723 | 54.718 | 54.712 | 54.706 | 54.7 | 54.693 | 54.687 | 54.681 | 54.674 | 54.668 | 54.661 | 54.654 | 54.648 | 54.641 | 54.634 | 54.627 | 54.619 | 54.612 | 54.605 | 54.597 | 54.589 | 54.582 | 54.574 | 54.566 | 54.558 | 54.549 | 54.541 | 54.533 | 54.524 | 54.515 | 54.506 | 54.498 | 54.488 | 54.479 | 54.47 | 54.46 | 54.451 | 54.441 | 54.431 | 54.421 | 54.41 | 54.4 | 54.389 | 54.379 | 54.368 | 54.357 | 54.345 | 54.334 | 54.322 | 54.311 | 54.299 | 54.286 | 54.274 | 54.261 | 54.249 | 54.236 | 54.222 | 54.209 | 54.195 | 54.181 | 54.167 | 54.153 | 54.138 | 54.123 | 54.108 | 54.092 | 54.077 | 54.06 | 54.044 | 54.028 | 54.011 | 53.993 | 53.976 | 53.958 | 53.94 | 53.921 | 53.902 | 53.883 | 53.864 | 53.844 | 53.823 | 53.802 | 53.781 | 53.76 | 53.738 | 53.715 | 53.692 | 53.669 | 53.645 | 53.621 | 53.597 | 53.571 | 53.546 | 53.52 | 53.493 | 53.466 | 53.438 | 53.41 | 53.381 | 53.352 | 53.323 | 53.293 | 53.262 | 53.231 | 53.2 | 53.168 | 53.136 | 53.103 | 53.071 | 53.038 | 53.005 | 52.973 | 52.94 | 52.908 | 52.877 | 52.847 | 52.818 | 52.79 | 52.764 | 52.741 | 52.719 | 52.701 | 52.686 | 52.674 | 52.666 | 52.662
[6 empty] | 54.818 | 54.813 | 54.809 | 54.805 | 54.8 | 54.796 | 54.791 | 54.787 | 54.782 | 54.778 | 54.773 | 54.769 | 54.764 | 54.759 | 54.754 | 54.749 | 54.744 | 54.739 | 54.733 | 54.728 | 54.723 | 54.717 | 54.711 | 54.706 | 54.7 | 54.694 | 54.688 | 54.682 | 54.675 | 54.669 | 54.662 | 54.656 | 54.649 | 54.642 | 54.635 | 54.628 | 54.621 | 54.614 | 54.607 | 54.599 | 54.592 | 54.584 | 54.576 | 54.568 | 54.56 | 54.552 | 54.543 | 54.535 | 54.526 | 54.518 | 54.509 | 54.5 | 54.491 | 54.481 | 54.472 | 54.462 | 54.452 | 54.442 | 54.432 | 54.422 | 54.412 | 54.401 | 54.39 | 54.379 | 54.368 | 54.357 | 54.345 | 54.334 | 54.322 | 54.31 | 54.297 | 54.285 | 54.272 | 54.259 | 54.246 | 54.233 | 54.219 | 54.205 | 54.191 | 54.177 | 54.162 | 54.147 | 54.132 | 54.117 | 54.101 | 54.085 | 54.069 | 54.052 | 54.035 | 54.018 | 54 | 53.983 | 53.964 | 53.946 | 53.927 | 53.908 | 53.888 | 53.868 | 53.848 | 53.827 | 53.806 | 53.784 | 53.762 | 53.739 | 53.717 | 53.693 | 53.669 | 53.645 | 53.62 | 53.595 | 53.569 | 53.543 | 53.516 | 53.488 | 53.46 | 53.432 | 53.403 | 53.373 | 53.343 | 53.312 | 53.281 | 53.248 | 53.216 | 53.183 | 53.149 | 53.114 | 53.079 | 53.044 | 53.008 | 52.971 | 52.934 | 52.897 | 52.86 | 52.822 | 52.784 | 52.746 | 52.709 | 52.672 | 52.635 | 52.6 | 52.566 | 52.533 | 52.502 | 52.474 | 52.449 | 52.427 | 52.409 | 52.395 | 52.385 | 52.38
[6 empty] | 54.793 | 54.789 | 54.785 | 54.781 | 54.776 | 54.772 | 54.768 | 54.764 | 54.759 | 54.755 | 54.75 | 54.745 | 54.741 | 54.736 | 54.731 | 54.726 | 54.721 | 54.716 | 54.71 | 54.705 | 54.699 | 54.694 | 54.688 | 54.682 | 54.676 | 54.67 | 54.664 | 54.657 | 54.651 | 54.644 | 54.638 | 54.631 | 54.624 | 54.617 | 54.61 | 54.603 | 54.595 | 54.588 | 54.58 | 54.572 | 54.564 | 54.556 | 54.548 | 54.539 | 54.531 | 54.522 | 54.513 | 54.504 | 54.495 | 54.486 | 54.477 | 54.467 | 54.457 | 54.447 | 54.437 | 54.427 | 54.416 | 54.406 | 54.395 | 54.384 | 54.373 | 54.361 | 54.35 | 54.338 | 54.326 | 54.314 | 54.301 | 54.289 | 54.276 | 54.263 | 54.249 | 54.236 | 54.222 | 54.208 | 54.194 | 54.179 | 54.164 | 54.149 | 54.134 | 54.118 | 54.102 | 54.086 | 54.069 | 54.052 | 54.035 | 54.018 | 54 | 53.981 | 53.963 | 53.944 | 53.925 | 53.905 | 53.885 | 53.864 | 53.844 | 53.822 | 53.801 | 53.778 | 53.756 | 53.733 | 53.709 | 53.685 | 53.661 | 53.636 | 53.61 | 53.584 | 53.558 | 53.531 | 53.503 | 53.475 | 53.446 | 53.417 | 53.387 | 53.356 | 53.325 | 53.293 | 53.26 | 53.227 | 53.193 | 53.159 | 53.123 | 53.087 | 53.051 | 53.013 | 52.975 | 52.937 | 52.897 | 52.857 | 52.817 | 52.775 | 52.733 | 52.691 | 52.649 | 52.606 | 52.563 | 52.52 | 52.477 | 52.434 | 52.392 | 52.351 | 52.312 | 52.274 | 52.238 | 52.205 | 52.175 | 52.149 | 52.127 | 52.111 | 52.099 | 52.093
[6 empty] | 54.769 | 54.765 | 54.761 | 54.757 | 54.753 | 54.749 | 54.744 | 54.74 | 54.736 | 54.731 | 54.727 | 54.722 | 54.718 | 54.713 | 54.708 | 54.703 | 54.698 | 54.693 | 54.687 | 54.682 | 54.676 | 54.67 | 54.665 | 54.659 | 54.653 | 54.646 | 54.64 | 54.634 | 54.627 | 54.62 | 54.613 | 54.606 | 54.599 | 54.592 | 54.584 | 54.577 | 54.569 | 54.561 | 54.553 | 54.545 | 54.537 | 54.528 | 54.52 | 54.511 | 54.502 | 54.493 | 54.483 | 54.474 | 54.464 | 54.454 | 54.444 | 54.434 | 54.424 | 54.413 | 54.403 | 54.392 | 54.381 | 54.369 | 54.358 | 54.346 | 54.334 | 54.322 | 54.31 | 54.297 | 54.284 | 54.271 | 54.258 | 54.244 | 54.23 | 54.216 | 54.202 | 54.187 | 54.172 | 54.157 | 54.142 | 54.126 | 54.11 | 54.093 | 54.077 | 54.06 | 54.042 | 54.025 | 54.007 | 53.988 | 53.97 | 53.95 | 53.931 | 53.911 | 53.891 | 53.87 | 53.849 | 53.828 | 53.806 | 53.783 | 53.761 | 53.737 | 53.714 | 53.689 | 53.665 | 53.639 | 53.613 | 53.587 | 53.56 | 53.533 | 53.505 | 53.476 | 53.447 | 53.417 | 53.387 | 53.356 | 53.324 | 53.291 | 53.258 | 53.225 | 53.19 | 53.155 | 53.119 | 53.082 | 53.044 | 53.006 | 52.967 | 52.927 | 52.886 | 52.845 | 52.803 | 52.76 | 52.716 | 52.671 | 52.626 | 52.58 | 52.533 | 52.486 | 52.438 | 52.39 | 52.341 | 52.293 | 52.244 | 52.196 | 52.148 | 52.101 | 52.056 | 52.012 | 51.971 | 51.932 | 51.898 | 51.867 | 51.841 | 51.821 | 51.808 | 51.801
[6 empty] | 54.745 | 54.741 | 54.737 | 54.733 | 54.729 | 54.725 | 54.721 | 54.717 | 54.713 | 54.708 | 54.704 | 54.699 | 54.695 | 54.69 | 54.685 | 54.68 | 54.675 | 54.67 | 54.664 | 54.659 | 54.653 | 54.647 | 54.642 | 54.635 | 54.629 | 54.623 | 54.616 | 54.61 | 54.603 | 54.596 | 54.589 | 54.582 | 54.574 | 54.567 | 54.559 | 54.551 | 54.543 | 54.535 | 54.527 | 54.518 | 54.509 | 54.501 | 54.492 | 54.482 | 54.473 | 54.463 | 54.454 | 54.444 | 54.433 | 54.423 | 54.413 | 54.402 | 54.391 | 54.38 | 54.368 | 54.357 | 54.345 | 54.333 | 54.321 | 54.308 | 54.296 | 54.283 | 54.269 | 54.256 | 54.242 | 54.228 | 54.214 | 54.2 | 54.185 | 54.17 | 54.154 | 54.139 | 54.123 | 54.106 | 54.09 | 54.073 | 54.056 | 54.038 | 54.02 | 54.002 | 53.983 | 53.964 | 53.945 | 53.925 | 53.904 | 53.884 | 53.863 | 53.841 | 53.819 | 53.797 | 53.774 | 53.751 | 53.727 | 53.703 | 53.678 | 53.653 | 53.627 | 53.601 | 53.574 | 53.546 | 53.518 | 53.489 | 53.46 | 53.43 | 53.4 | 53.369 | 53.337 | 53.304 | 53.271 | 53.237 | 53.202 | 53.167 | 53.131 | 53.094 | 53.056 | 53.017 | 52.978 | 52.937 | 52.896 | 52.854 | 52.811 | 52.768 | 52.723 | 52.677 | 52.631 | 52.583 | 52.535 | 52.486 | 52.436 | 52.385 | 52.333 | 52.281 | 52.228 | 52.174 | 52.12 | 52.066 | 52.011 | 51.957 | 51.903 | 51.85 | 51.799 | 51.749 | 51.701 | 51.656 | 51.616 | 51.58 | 51.549 | 51.526 | 51.509 | 51.501
[6 empty] | 54.72 | 54.717 | 54.713 | 54.709 | 54.705 | 54.702 | 54.698 | 54.694 | 54.69 | 54.685 | 54.681 | 54.677 | 54.672 | 54.667 | 54.662 | 54.657 | 54.652 | 54.647 | 54.642 | 54.636 | 54.63 | 54.625 | 54.619 | 54.612 | 54.606 | 54.6 | 54.593 | 54.586 | 54.579 | 54.572 | 54.565 | 54.557 | 54.55 | 54.542 | 54.534 | 54.526 | 54.517 | 54.509 | 54.5 | 54.491 | 54.482 | 54.473 | 54.464 | 54.454 | 54.444 | 54.434 | 54.424 | 54.414 | 54.403 | 54.392 | 54.381 | 54.37 | 54.358 | 54.346 | 54.334 | 54.322 | 54.31 | 54.297 | 54.284 | 54.271 | 54.257 | 54.244 | 54.23 | 54.215 | 54.201 | 54.186 | 54.171 | 54.155 | 54.14 | 54.124 | 54.107 | 54.09 | 54.073 | 54.056 | 54.038 | 54.02 | 54.002 | 53.983 | 53.964 | 53.944 | 53.924 | 53.904 | 53.883 | 53.861 | 53.84 | 53.818 | 53.795 | 53.772 | 53.748 | 53.724 | 53.7 | 53.675 | 53.649 | 53.623 | 53.596 | 53.569 | 53.541 | 53.513 | 53.483 | 53.454 | 53.423 | 53.392 | 53.361 | 53.328 | 53.295 | 53.262 | 53.227 | 53.192 | 53.156 | 53.119 | 53.081 | 53.043 | 53.004 | 52.963 | 52.922 | 52.88 | 52.838 | 52.794 | 52.749 | 52.703 | 52.657 | 52.609 | 52.56 | 52.511 | 52.46 | 52.408 | 52.355 | 52.301 | 52.247 | 52.191 | 52.134 | 52.077 | 52.018 | 51.959 | 51.899 | 51.839 | 51.778 | 51.718 | 51.658 | 51.598 | 51.539 | 51.482 | 51.428 | 51.376 | 51.329 | 51.287 | 51.251 | 51.223 | 51.203 | 51.193
[6 empty] | 54.696 | 54.692 | 54.689 | 54.685 | 54.682 | 54.678 | 54.674 | 54.671 | 54.667 | 54.662 | 54.658 | 54.654 | 54.649 | 54.645 | 54.64 | 54.635 | 54.63 | 54.624 | 54.619 | 54.613 | 54.608 | 54.602 | 54.596 | 54.589 | 54.583 | 54.576 | 54.57 | 54.563 | 54.555 | 54.548 | 54.541 | 54.533 | 54.525 | 54.517 | 54.509 | 54.5 | 54.492 | 54.483 | 54.474 | 54.465 | 54.455 | 54.446 | 54.436 | 54.426 | 54.416 | 54.405 | 54.395 | 54.384 | 54.373 | 54.361 | 54.35 | 54.338 | 54.326 | 54.313 | 54.301 | 54.288 | 54.275 | 54.261 | 54.248 | 54.234 | 54.22 | 54.205 | 54.19 | 54.175 | 54.16 | 54.144 | 54.128 | 54.112 | 54.095 | 54.078 | 54.06 | 54.043 | 54.025 | 54.006 | 53.987 | 53.968 | 53.948 | 53.928 | 53.908 | 53.887 | 53.865 | 53.844 | 53.821 | 53.799 | 53.776 | 53.752 | 53.728 | 53.703 | 53.678 | 53.652 | 53.626 | 53.599 | 53.571 | 53.543 | 53.515 | 53.485 | 53.456 | 53.425 | 53.394 | 53.362 | 53.329 | 53.296 | 53.262 | 53.227 | 53.192 | 53.155 | 53.118 | 53.08 | 53.042 | 53.002 | 52.961 | 52.92 | 52.878 | 52.834 | 52.79 | 52.745 | 52.698 | 52.651 | 52.603 | 52.553 | 52.503 | 52.451 | 52.399 | 52.345 | 52.29 | 52.234 | 52.176 | 52.118 | 52.058 | 51.998 | 51.936 | 51.873 | 51.809 | 51.744 | 51.679 | 51.612 | 51.546 | 51.478 | 51.411 | 51.344 | 51.279 | 51.214 | 51.152 | 51.092 | 51.037 | 50.988 | 50.945 | 50.911 | 50.888 | 50.875
[6 empty] | 54.672 | 54.668 | 54.665 | 54.662 | 54.658 | 54.655 | 54.651 | 54.648 | 54.644 | 54.64 | 54.636 | 54.631 | 54.627 | 54.622 | 54.617 | 54.612 | 54.607 | 54.602 | 54.597 | 54.591 | 54.585 | 54.579 | 54.573 | 54.567 | 54.56 | 54.553 | 54.546 | 54.539 | 54.532 | 54.525 | 54.517 | 54.509 | 54.501 | 54.493 | 54.484 | 54.475 | 54.466 | 54.457 | 54.448 | 54.438 | 54.429 | 54.419 | 54.409 | 54.398 | 54.387 | 54.377 | 54.365 | 54.354 | 54.342 | 54.33 | 54.318 | 54.306 | 54.293 | 54.28 | 54.267 | 54.254 | 54.24 | 54.226 | 54.211 | 54.197 | 54.182 | 54.167 | 54.151 | 54.135 | 54.119 | 54.102 | 54.085 | 54.068 | 54.05 | 54.032 | 54.014 | 53.995 | 53.976 | 53.956 | 53.936 | 53.916 | 53.895 | 53.874 | 53.852 | 53.83 | 53.807 | 53.784 | 53.761 | 53.736 | 53.712 | 53.687 | 53.661 | 53.635 | 53.608 | 53.58 | 53.552 | 53.524 | 53.494 | 53.464 | 53.434 | 53.403 | 53.371 | 53.338 | 53.305 | 53.271 | 53.236 | 53.2 | 53.164 | 53.127 | 53.089 | 53.05 | 53.01 | 52.97 | 52.928 | 52.886 | 52.842 | 52.798 | 52.752 | 52.706 | 52.658 | 52.61 | 52.56 | 52.51 | 52.458 | 52.405 | 52.35 | 52.295 | 52.238 | 52.18 | 52.121 | 52.061 | 51.999 | 51.936 | 51.871 | 51.806 | 51.739 | 51.671 | 51.601 | 51.531 | 51.459 | 51.386 | 51.313 | 51.239 | 51.165 | 51.09 | 51.016 | 50.943 | 50.872 | 50.804 | 50.74 | 50.681 | 50.631 | 50.59 | 50.56 | 50.545
[6 empty] | 54.647 | 54.644 | 54.641 | 54.638 | 54.635 | 54.632 | 54.628 | 54.625 | 54.621 | 54.617 | 54.613 | 54.609 | 54.604 | 54.6 | 54.595 | 54.59 | 54.585 | 54.58 | 54.574 | 54.569 | 54.563 | 54.557 | 54.55 | 54.544 | 54.537 | 54.531 | 54.523 | 54.516 | 54.509 | 54.501 | 54.493 | 54.485 | 54.477 | 54.468 | 54.459 | 54.45 | 54.441 | 54.432 | 54.422 | 54.412 | 54.402 | 54.392 | 54.381 | 54.37 | 54.359 | 54.348 | 54.336 | 54.325 | 54.312 | 54.3 | 54.287 | 54.274 | 54.261 | 54.248 | 54.234 | 54.22 | 54.205 | 54.191 | 54.176 | 54.16 | 54.145 | 54.129 | 54.112 | 54.095 | 54.078 | 54.061 | 54.043 | 54.025 | 54.006 | 53.987 | 53.968 | 53.948 | 53.928 | 53.907 | 53.886 | 53.865 | 53.843 | 53.82 | 53.797 | 53.774 | 53.75 | 53.725 | 53.7 | 53.675 | 53.648 | 53.622 | 53.595 | 53.567 | 53.538 | 53.509 | 53.479 | 53.449 | 53.418 | 53.386 | 53.354 | 53.321 | 53.287 | 53.252 | 53.217 | 53.18 | 53.143 | 53.106 | 53.067 | 53.027 | 52.987 | 52.945 | 52.903 | 52.86 | 52.816 | 52.77 | 52.724 | 52.677 | 52.628 | 52.579 | 52.528 | 52.476 | 52.423 | 52.369 | 52.314 | 52.257 | 52.199 | 52.14 | 52.079 | 52.017 | 51.954 | 51.889 | 51.822 | 51.755 | 51.686 | 51.615 | 51.543 | 51.469 | 51.394 | 51.318 | 51.24 | 51.161 | 51.081 | 51 | 50.918 | 50.835 | 50.753 | 50.671 | 50.59 | 50.512 | 50.437 | 50.368 | 50.306 | 50.256 | 50.219 | 50.2
[6 empty] | 54.623 | 54.62 | 54.617 | 54.615 | 54.612 | 54.609 | 54.605 | 54.602 | 54.598 | 54.595 | 54.591 | 54.587 | 54.582 | 54.578 | 54.573 | 54.568 | 54.563 | 54.558 | 54.552 | 54.547 | 54.541 | 54.535 | 54.528 | 54.522 | 54.515 | 54.508 | 54.501 | 54.493 | 54.486 | 54.478 | 54.47 | 54.461 | 54.453 | 54.444 | 54.435 | 54.426 | 54.416 | 54.407 | 54.397 | 54.386 | 54.376 | 54.365 | 54.354 | 54.343 | 54.332 | 54.32 | 54.308 | 54.295 | 54.283 | 54.27 | 54.257 | 54.243 | 54.229 | 54.215 | 54.201 | 54.186 | 54.171 | 54.156 | 54.14 | 54.124 | 54.108 | 54.091 | 54.074 | 54.056 | 54.038 | 54.02 | 54.001 | 53.982 | 53.963 | 53.943 | 53.922 | 53.901 | 53.88 | 53.858 | 53.836 | 53.814 | 53.79 | 53.767 | 53.743 | 53.718 | 53.693 | 53.667 | 53.64 | 53.613 | 53.586 | 53.558 | 53.529 | 53.499 | 53.469 | 53.439 | 53.407 | 53.375 | 53.342 | 53.309 | 53.274 | 53.239 | 53.203 | 53.167 | 53.129 | 53.091 | 53.052 | 53.012 | 52.971 | 52.929 | 52.886 | 52.842 | 52.797 | 52.751 | 52.704 | 52.656 | 52.607 | 52.557 | 52.505 | 52.453 | 52.399 | 52.344 | 52.287 | 52.23 | 52.171 | 52.111 | 52.049 | 51.986 | 51.921 | 51.855 | 51.787 | 51.718 | 51.648 | 51.575 | 51.501 | 51.426 | 51.348 | 51.269 | 51.189 | 51.107 | 51.023 | 50.937 | 50.85 | 50.761 | 50.672 | 50.581 | 50.489 | 50.397 | 50.306 | 50.216 | 50.128 | 50.046 | 49.971 | 49.908 | 49.861 | 49.836
[6 empty] | 54.599 | 54.596 | 54.594 | 54.591 | 54.588 | 54.586 | 54.583 | 54.579 | 54.576 | 54.572 | 54.569 | 54.565 | 54.56 | 54.556 | 54.551 | 54.546 | 54.541 | 54.536 | 54.53 | 54.525 | 54.519 | 54.513 | 54.506 | 54.499 | 54.493 | 54.485 | 54.478 | 54.471 | 54.463 | 54.455 | 54.446 | 54.438 | 54.429 | 54.42 | 54.411 | 54.401 | 54.392 | 54.382 | 54.371 | 54.361 | 54.35 | 54.339 | 54.328 | 54.316 | 54.304 | 54.292 | 54.279 | 54.267 | 54.253 | 54.24 | 54.226 | 54.212 | 54.198 | 54.183 | 54.168 | 54.153 | 54.137 | 54.121 | 54.105 | 54.088 | 54.071 | 54.053 | 54.035 | 54.017 | 53.998 | 53.979 | 53.96 | 53.94 | 53.919 | 53.898 | 53.877 | 53.855 | 53.833 | 53.81 | 53.787 | 53.763 | 53.739 | 53.714 | 53.688 | 53.663 | 53.636 | 53.609 | 53.581 | 53.553 | 53.524 | 53.494 | 53.464 | 53.433 | 53.401 | 53.369 | 53.336 | 53.302 | 53.267 | 53.232 | 53.196 | 53.159 | 53.121 | 53.082 | 53.043 | 53.002 | 52.961 | 52.918 | 52.875 | 52.831 | 52.786 | 52.739 | 52.692 | 52.643 | 52.594 | 52.543 | 52.491 | 52.438 | 52.383 | 52.328 | 52.271 | 52.213 | 52.153 | 52.092 | 52.029 | 51.966 | 51.9 | 51.833 | 51.765 | 51.695 | 51.623 | 51.549 | 51.474 | 51.397 | 51.319 | 51.238 | 51.156 | 51.071 | 50.985 | 50.897 | 50.807 | 50.715 | 50.62 | 50.524 | 50.426 | 50.327 | 50.226 | 50.123 | 50.02 | 49.917 | 49.815 | 49.717 | 49.624 | 49.544 | 49.481 | 49.446
[6 empty] | 54.574 | 54.572 | 54.57 | 54.568 | 54.565 | 54.563 | 54.56 | 54.557 | 54.554 | 54.55 | 54.547 | 54.543 | 54.539 | 54.534 | 54.53 | 54.525 | 54.52 | 54.514 | 54.509 | 54.503 | 54.497 | 54.491 | 54.484 | 54.477 | 54.471 | 54.463 | 54.456 | 54.448 | 54.44 | 54.432 | 54.423 | 54.415 | 54.406 | 54.397 | 54.387 | 54.377 | 54.367 | 54.357 | 54.346 | 54.335 | 54.324 | 54.313 | 54.301 | 54.289 | 54.277 | 54.264 | 54.251 | 54.238 | 54.224 | 54.211 | 54.196 | 54.182 | 54.167 | 54.152 | 54.136 | 54.12 | 54.104 | 54.087 | 54.07 | 54.052 | 54.035 | 54.016 | 53.998 | 53.979 | 53.959 | 53.939 | 53.919 | 53.898 | 53.876 | 53.855 | 53.832 | 53.81 | 53.786 | 53.762 | 53.738 | 53.713 | 53.688 | 53.662 | 53.635 | 53.608 | 53.58 | 53.552 | 53.522 | 53.493 | 53.462 | 53.431 | 53.399 | 53.367 | 53.334 | 53.3 | 53.265 | 53.229 | 53.193 | 53.156 | 53.118 | 53.079 | 53.039 | 52.999 | 52.957 | 52.914 | 52.871 | 52.826 | 52.781 | 52.734 | 52.686 | 52.638 | 52.588 | 52.537 | 52.484 | 52.431 | 52.376 | 52.32 | 52.263 | 52.204 | 52.144 | 52.083 | 52.02 | 51.955 | 51.89 | 51.822 | 51.753 | 51.682 | 51.61 | 51.536 | 51.46 | 51.382 | 51.303 | 51.221 | 51.138 | 51.052 | 50.965 | 50.875 | 50.783 | 50.689 | 50.593 | 50.494 | 50.393 | 50.289 | 50.183 | 50.074 | 49.963 | 49.85 | 49.734 | 49.617 | 49.498 | 49.381 | 49.266 | 49.161 | 49.074 | 49.021
[6 empty] | 54.55 | 54.548 | 54.547 | 54.545 | 54.543 | 54.54 | 54.538 | 54.535 | 54.532 | 54.528 | 54.525 | 54.521 | 54.517 | 54.513 | 54.508 | 54.503 | 54.498 | 54.493 | 54.487 | 54.482 | 54.475 | 54.469 | 54.463 | 54.456 | 54.449 | 54.441 | 54.434 | 54.426 | 54.418 | 54.409 | 54.401 | 54.392 | 54.383 | 54.373 | 54.363 | 54.353 | 54.343 | 54.332 | 54.322 | 54.31 | 54.299 | 54.287 | 54.275 | 54.263 | 54.25 | 54.237 | 54.223 | 54.21 | 54.196 | 54.181 | 54.167 | 54.152 | 54.136 | 54.12 | 54.104 | 54.088 | 54.071 | 54.053 | 54.035 | 54.017 | 53.999 | 53.98 | 53.96 | 53.94 | 53.92 | 53.899 | 53.878 | 53.856 | 53.834 | 53.811 | 53.788 | 53.764 | 53.74 | 53.715 | 53.69 | 53.664 | 53.637 | 53.61 | 53.582 | 53.554 | 53.525 | 53.495 | 53.464 | 53.433 | 53.402 | 53.369 | 53.336 | 53.302 | 53.267 | 53.231 | 53.195 | 53.158 | 53.12 | 53.081 | 53.041 | 53 | 52.958 | 52.916 | 52.872 | 52.828 | 52.782 | 52.735 | 52.687 | 52.638 | 52.588 | 52.537 | 52.485 | 52.431 | 52.376 | 52.32 | 52.263 | 52.204 | 52.144 | 52.082 | 52.019 | 51.954 | 51.888 | 51.82 | 51.751 | 51.68 | 51.608 | 51.533 | 51.457 | 51.379 | 51.299 | 51.217 | 51.133 | 51.047 | 50.959 | 50.869 | 50.776 | 50.681 | 50.584 | 50.484 | 50.381 | 50.276 | 50.168 | 50.056 | 49.942 | 49.825 | 49.703 | 49.579 | 49.45 | 49.318 | 49.181 | 49.041 | 48.9 | 48.76 | 48.632 | 48.543
[6 empty] | 54.526 | 54.525 | 54.523 | 54.522 | 54.52 | 54.518 | 54.516 | 54.513 | 54.51 | 54.507 | 54.503 | 54.5 | 54.496 | 54.491 | 54.487 | 54.482 | 54.477 | 54.472 | 54.466 | 54.46 | 54.454 | 54.448 | 54.441 | 54.434 | 54.427 | 54.42 | 54.412 | 54.404 | 54.396 | 54.387 | 54.378 | 54.369 | 54.36 | 54.35 | 54.34 | 54.33 | 54.319 | 54.308 | 54.297 | 54.286 | 54.274 | 54.262 | 54.249 | 54.236 | 54.223 | 54.21 | 54.196 | 54.182 | 54.167 | 54.152 | 54.137 | 54.122 | 54.106 | 54.089 | 54.073 | 54.055 | 54.038 | 54.02 | 54.001 | 53.983 | 53.963 | 53.944 | 53.923 | 53.903 | 53.882 | 53.86 | 53.838 | 53.815 | 53.792 | 53.769 | 53.744 | 53.72 | 53.694 | 53.668 | 53.642 | 53.615 | 53.587 | 53.559 | 53.53 | 53.5 | 53.47 | 53.439 | 53.407 | 53.375 | 53.342 | 53.308 | 53.273 | 53.237 | 53.201 | 53.164 | 53.126 | 53.087 | 53.047 | 53.006 | 52.965 | 52.922 | 52.879 | 52.834 | 52.788 | 52.742 | 52.694 | 52.645 | 52.595 | 52.544 | 52.492 | 52.438 | 52.383 | 52.327 | 52.269 | 52.211 | 52.15 | 52.089 | 52.026 | 51.961 | 51.895 | 51.827 | 51.758 | 51.687 | 51.614 | 51.54 | 51.464 | 51.386 | 51.306 | 51.224 | 51.14 | 51.054 | 50.966 | 50.875 | 50.782 | 50.687 | 50.59 | 50.489 | 50.387 | 50.281 | 50.172 | 50.061 | 49.945 | 49.827 | 49.705 | 49.578 | 49.447 | 49.311 | 49.17 | 49.022 | 48.868 | 48.704 | 48.531 | 48.346 | 48.152 | 47.977
[6 empty] | 54.51 | 54.51 | 54.509 | 54.507 | 54.506 | 54.504 | 54.502 | 54.499 | 54.496 | 54.493 | 54.49 | 54.486 | 54.482 | 54.478 | 54.473 | 54.469 | 54.464 | 54.458 | 54.453 | 54.447 | 54.441 | 54.434 | 54.428 | 54.421 | 54.413 | 54.406 | 54.398 | 54.39 | 54.382 | 54.373 | 54.364 | 54.355 | 54.345 | 54.335 | 54.325 | 54.315 | 54.304 | 54.293 | 54.282 | 54.27 | 54.258 | 54.245 | 54.233 | 54.22 | 54.206 | 54.193 | 54.179 | 54.164 | 54.149 | 54.134 | 54.119 | 54.103 | 54.086 | 54.07 | 54.052 | 54.035 | 54.017 | 53.999 | 53.98 | 53.961 | 53.941 | 53.921 | 53.9 | 53.879 | 53.857 | 53.835 | 53.813 | 53.789 | 53.766 | 53.741 | 53.717 | 53.691 | 53.665 | 53.639 | 53.612 | 53.584 | 53.555 | 53.526 | 53.497 | 53.466 | 53.435 | 53.403 | 53.371 | 53.337 | 53.303 | 53.269 | 53.233 | 53.196 | 53.159 | 53.121 | 53.082 | 53.042 | 53.001 | 52.959 | 52.917 | 52.873 | 52.828 | 52.782 | 52.735 | 52.687 | 52.638 | 52.588 | 52.537 | 52.484 | 52.43 | 52.375 | 52.319 | 52.261 | 52.202 | 52.141 | 52.079 | 52.016 | 51.951 | 51.885 | 51.816 | 51.747 | 51.676 | 51.602 | 51.528 | 51.451 | 51.373 | 51.292 | 51.21 | 51.125 | 51.039 | 50.95 | 50.859 | 50.766 | 50.67 | 50.572 | 50.471 | 50.368 | 50.262 | 50.152 | 50.04 | 49.924 | 49.805 | 49.682 | 49.554 | 49.423 | 49.286 | 49.143 | 48.994 | 48.837 | 48.671 | 48.494 | 48.301 | 48.085 | 47.832 | 47.5
[6 empty] | 54.504 | 54.503 | 54.502 | 54.501 | 54.5 | 54.498 | 54.496 | 54.493 | 54.49 | 54.487 | 54.484 | 54.48 | 54.476 | 54.472 | 54.468 | 54.463 | 54.458 | 54.453 | 54.447 | 54.441 | 54.435 | 54.429 | 54.422 | 54.415 | 54.408 | 54.4 | 54.392 | 54.384 | 54.376 | 54.367 | 54.358 | 54.349 | 54.339 | 54.329 | 54.319 | 54.308 | 54.298 | 54.286 | 54.275 | 54.263 | 54.251 | 54.239 | 54.226 | 54.213 | 54.199 | 54.185 | 54.171 | 54.157 | 54.142 | 54.126 | 54.111 | 54.095 | 54.078 | 54.061 | 54.044 | 54.026 | 54.008 | 53.99 | 53.971 | 53.951 | 53.931 | 53.911 | 53.89 | 53.869 | 53.847 | 53.825 | 53.802 | 53.778 | 53.754 | 53.73 | 53.705 | 53.679 | 53.653 | 53.626 | 53.599 | 53.571 | 53.542 | 53.513 | 53.483 | 53.452 | 53.42 | 53.388 | 53.355 | 53.322 | 53.287 | 53.252 | 53.216 | 53.179 | 53.141 | 53.103 | 53.063 | 53.023 | 52.982 | 52.939 | 52.896 | 52.852 | 52.807 | 52.76 | 52.713 | 52.664 | 52.615 | 52.564 | 52.512 | 52.459 | 52.404 | 52.348 | 52.291 | 52.233 | 52.173 | 52.112 | 52.049 | 51.985 | 51.919 | 51.852 | 51.783 | 51.713 | 51.641 | 51.567 | 51.491 | 51.413 | 51.334 | 51.253 | 51.169 | 51.084 | 50.996 | 50.906 | 50.814 | 50.72 | 50.623 | 50.524 | 50.422 | 50.317 | 50.209 | 50.099 | 49.985 | 49.867 | 49.746 | 49.621 | 49.492 | 49.358 | 49.219 | 49.075 | 48.923 | 48.764 | 48.596 | 48.416 | 48.221 | 48.008 | 47.768 | 47.5
[6 empty] | 54.498 | 54.497 | 54.496 | 54.495 | 54.494 | 54.492 | 54.49 | 54.488 | 54.485 | 54.482 | 54.478 | 54.475 | 54.471 | 54.467 | 54.462 | 54.458 | 54.453 | 54.447 | 54.442 | 54.436 | 54.43 | 54.423 | 54.416 | 54.409 | 54.402 | 54.395 | 54.387 | 54.378 | 54.37 | 54.361 | 54.352 | 54.343 | 54.333 | 54.323 | 54.313 | 54.302 | 54.291 | 54.28 | 54.269 | 54.257 | 54.245 | 54.232 | 54.219 | 54.206 | 54.192 | 54.178 | 54.164 | 54.149 | 54.134 | 54.119 | 54.103 | 54.087 | 54.07 | 54.053 | 54.036 | 54.018 | 54 | 53.981 | 53.962 | 53.942 | 53.922 | 53.902 | 53.881 | 53.859 | 53.837 | 53.815 | 53.791 | 53.768 | 53.744 | 53.719 | 53.694 | 53.668 | 53.641 | 53.614 | 53.587 | 53.558 | 53.529 | 53.5 | 53.469 | 53.438 | 53.406 | 53.374 | 53.341 | 53.307 | 53.272 | 53.236 | 53.2 | 53.163 | 53.125 | 53.086 | 53.046 | 53.005 | 52.963 | 52.92 | 52.877 | 52.832 | 52.786 | 52.739 | 52.691 | 52.642 | 52.592 | 52.541 | 52.488 | 52.434 | 52.379 | 52.323 | 52.265 | 52.206 | 52.146 | 52.084 | 52.02 | 51.956 | 51.889 | 51.821 | 51.752 | 51.68 | 51.607 | 51.533 | 51.456 | 51.378 | 51.297 | 51.215 | 51.131 | 51.044 | 50.956 | 50.865 | 50.772 | 50.676 | 50.578 | 50.478 | 50.375 | 50.269 | 50.16 | 50.048 | 49.933 | 49.814 | 49.692 | 49.565 | 49.435 | 49.299 | 49.159 | 49.013 | 48.86 | 48.7 | 48.531 | 48.352 | 48.161 | 47.955 | 47.734 | 47.5
[6 empty] | 54.492 | 54.492 | 54.491 | 54.49 | 54.488 | 54.487 | 54.485 | 54.482 | 54.48 | 54.477 | 54.473 | 54.47 | 54.466 | 54.462 | 54.457 | 54.452 | 54.447 | 54.442 | 54.437 | 54.431 | 54.424 | 54.418 | 54.411 | 54.404 | 54.397 | 54.389 | 54.381 | 54.373 | 54.365 | 54.356 | 54.347 | 54.337 | 54.328 | 54.318 | 54.307 | 54.297 | 54.286 | 54.274 | 54.263 | 54.251 | 54.238 | 54.226 | 54.213 | 54.2 | 54.186 | 54.172 | 54.157 | 54.143 | 54.127 | 54.112 | 54.096 | 54.08 | 54.063 | 54.046 | 54.028 | 54.01 | 53.992 | 53.973 | 53.954 | 53.934 | 53.914 | 53.893 | 53.872 | 53.85 | 53.828 | 53.805 | 53.782 | 53.758 | 53.734 | 53.709 | 53.683 | 53.657 | 53.63 | 53.603 | 53.575 | 53.546 | 53.517 | 53.487 | 53.457 | 53.425 | 53.393 | 53.36 | 53.327 | 53.292 | 53.257 | 53.221 | 53.185 | 53.147 | 53.109 | 53.069 | 53.029 | 52.988 | 52.946 | 52.902 | 52.858 | 52.813 | 52.767 | 52.719 | 52.671 | 52.621 | 52.571 | 52.519 | 52.466 | 52.411 | 52.356 | 52.299 | 52.241 | 52.181 | 52.12 | 52.057 | 51.993 | 51.928 | 51.861 | 51.792 | 51.722 | 51.65 | 51.576 | 51.5 | 51.423 | 51.344 | 51.262 | 51.179 | 51.094 | 51.007 | 50.917 | 50.826 | 50.732 | 50.635 | 50.536 | 50.435 | 50.33 | 50.223 | 50.113 | 50 | 49.884 | 49.764 | 49.641 | 49.513 | 49.382 | 49.246 | 49.104 | 48.958 | 48.805 | 48.645 | 48.478 | 48.301 | 48.115 | 47.919 | 47.713 | 47.5
[6 empty] | 54.487 | 54.486 | 54.486 | 54.485 | 54.483 | 54.482 | 54.48 | 54.477 | 54.475 | 54.472 | 54.468 | 54.465 | 54.461 | 54.457 | 54.452 | 54.448 | 54.443 | 54.437 | 54.432 | 54.426 | 54.42 | 54.413 | 54.406 | 54.399 | 54.392 | 54.384 | 54.376 | 54.368 | 54.36 | 54.351 | 54.342 | 54.332 | 54.322 | 54.312 | 54.302 | 54.291 | 54.28 | 54.269 | 54.257 | 54.245 | 54.233 | 54.22 | 54.207 | 54.194 | 54.18 | 54.166 | 54.151 | 54.136 | 54.121 | 54.105 | 54.089 | 54.073 | 54.056 | 54.039 | 54.021 | 54.003 | 53.984 | 53.965 | 53.946 | 53.926 | 53.906 | 53.885 | 53.863 | 53.841 | 53.819 | 53.796 | 53.773 | 53.749 | 53.724 | 53.699 | 53.673 | 53.647 | 53.62 | 53.592 | 53.564 | 53.535 | 53.506 | 53.475 | 53.445 | 53.413 | 53.381 | 53.348 | 53.314 | 53.279 | 53.244 | 53.207 | 53.17 | 53.132 | 53.093 | 53.054 | 53.013 | 52.971 | 52.929 | 52.885 | 52.841 | 52.795 | 52.748 | 52.701 | 52.652 | 52.602 | 52.551 | 52.498 | 52.445 | 52.39 | 52.334 | 52.276 | 52.217 | 52.157 | 52.095 | 52.032 | 51.968 | 51.901 | 51.834 | 51.764 | 51.693 | 51.621 | 51.546 | 51.47 | 51.392 | 51.312 | 51.23 | 51.146 | 51.06 | 50.972 | 50.881 | 50.789 | 50.694 | 50.596 | 50.497 | 50.394 | 50.289 | 50.181 | 50.07 | 49.956 | 49.839 | 49.718 | 49.594 | 49.466 | 49.334 | 49.197 | 49.055 | 48.909 | 48.756 | 48.598 | 48.432 | 48.26 | 48.079 | 47.892 | 47.698 | 47.5
[6 empty] | 54.482 | 54.482 | 54.481 | 54.48 | 54.479 | 54.477 | 54.475 | 54.473 | 54.47 | 54.467 | 54.464 | 54.46 | 54.456 | 54.452 | 54.448 | 54.443 | 54.438 | 54.433 | 54.427 | 54.421 | 54.415 | 54.409 | 54.402 | 54.395 | 54.387 | 54.38 | 54.372 | 54.363 | 54.355 | 54.346 | 54.337 | 54.327 | 54.317 | 54.307 | 54.297 | 54.286 | 54.275 | 54.264 | 54.252 | 54.24 | 54.227 | 54.215 | 54.201 | 54.188 | 54.174 | 54.16 | 54.145 | 54.13 | 54.115 | 54.099 | 54.083 | 54.066 | 54.049 | 54.032 | 54.014 | 53.996 | 53.977 | 53.958 | 53.939 | 53.918 | 53.898 | 53.877 | 53.855 | 53.833 | 53.811 | 53.788 | 53.764 | 53.74 | 53.715 | 53.69 | 53.664 | 53.637 | 53.61 | 53.582 | 53.554 | 53.525 | 53.495 | 53.464 | 53.433 | 53.401 | 53.369 | 53.335 | 53.301 | 53.266 | 53.231 | 53.194 | 53.157 | 53.118 | 53.079 | 53.039 | 52.998 | 52.956 | 52.913 | 52.869 | 52.824 | 52.778 | 52.731 | 52.683 | 52.634 | 52.583 | 52.532 | 52.479 | 52.425 | 52.369 | 52.313 | 52.255 | 52.195 | 52.135 | 52.072 | 52.009 | 51.943 | 51.877 | 51.808 | 51.738 | 51.667 | 51.593 | 51.518 | 51.441 | 51.362 | 51.282 | 51.199 | 51.114 | 51.028 | 50.939 | 50.848 | 50.754 | 50.658 | 50.56 | 50.46 | 50.356 | 50.25 | 50.142 | 50.03 | 49.915 | 49.797 | 49.676 | 49.551 | 49.422 | 49.29 | 49.153 | 49.012 | 48.865 | 48.714 | 48.557 | 48.394 | 48.226 | 48.051 | 47.871 | 47.687 | 47.5
[6 empty] | 54.477 | 54.477 | 54.476 | 54.475 | 54.474 | 54.472 | 54.47 | 54.468 | 54.466 | 54.463 | 54.459 | 54.456 | 54.452 | 54.448 | 54.443 | 54.439 | 54.434 | 54.428 | 54.423 | 54.417 | 54.411 | 54.404 | 54.397 | 54.39 | 54.383 | 54.375 | 54.367 | 54.359 | 54.35 | 54.341 | 54.332 | 54.323 | 54.313 | 54.303 | 54.292 | 54.281 | 54.27 | 54.259 | 54.247 | 54.235 | 54.222 | 54.209 | 54.196 | 54.183 | 54.169 | 54.154 | 54.14 | 54.125 | 54.109 | 54.093 | 54.077 | 54.06 | 54.043 | 54.026 | 54.008 | 53.989 | 53.971 | 53.951 | 53.932 | 53.911 | 53.891 | 53.87 | 53.848 | 53.826 | 53.803 | 53.78 | 53.756 | 53.731 | 53.706 | 53.681 | 53.655 | 53.628 | 53.601 | 53.573 | 53.544 | 53.515 | 53.485 | 53.454 | 53.423 | 53.391 | 53.358 | 53.324 | 53.29 | 53.255 | 53.219 | 53.182 | 53.144 | 53.105 | 53.066 | 53.026 | 52.984 | 52.942 | 52.899 | 52.854 | 52.809 | 52.763 | 52.715 | 52.667 | 52.617 | 52.566 | 52.514 | 52.461 | 52.406 | 52.35 | 52.293 | 52.235 | 52.175 | 52.114 | 52.051 | 51.987 | 51.921 | 51.854 | 51.785 | 51.714 | 51.642 | 51.568 | 51.492 | 51.415 | 51.335 | 51.254 | 51.17 | 51.085 | 50.997 | 50.908 | 50.816 | 50.722 | 50.625 | 50.527 | 50.425 | 50.321 | 50.214 | 50.105 | 49.993 | 49.877 | 49.759 | 49.637 | 49.512 | 49.383 | 49.25 | 49.113 | 48.973 | 48.827 | 48.677 | 48.522 | 48.363 | 48.198 | 48.028 | 47.855 | 47.678 | 47.5
[6 empty] | 54.473 | 54.473 | 54.472 | 54.471 | 54.47 | 54.468 | 54.466 | 54.464 | 54.462 | 54.459 | 54.455 | 54.452 | 54.448 | 54.444 | 54.44 | 54.435 | 54.43 | 54.424 | 54.419 | 54.413 | 54.407 | 54.4 | 54.393 | 54.386 | 54.379 | 54.371 | 54.363 | 54.355 | 54.346 | 54.337 | 54.328 | 54.318 | 54.309 | 54.298 | 54.288 | 54.277 | 54.266 | 54.254 | 54.242 | 54.23 | 54.218 | 54.205 | 54.191 | 54.178 | 54.164 | 54.149 | 54.135 | 54.119 | 54.104 | 54.088 | 54.072 | 54.055 | 54.038 | 54.02 | 54.002 | 53.983 | 53.965 | 53.945 | 53.925 | 53.905 | 53.884 | 53.863 | 53.841 | 53.819 | 53.796 | 53.772 | 53.748 | 53.724 | 53.699 | 53.673 | 53.647 | 53.62 | 53.592 | 53.564 | 53.535 | 53.506 | 53.475 | 53.445 | 53.413 | 53.381 | 53.348 | 53.314 | 53.279 | 53.244 | 53.207 | 53.17 | 53.132 | 53.093 | 53.054 | 53.013 | 52.971 | 52.929 | 52.885 | 52.84 | 52.795 | 52.748 | 52.7 | 52.651 | 52.601 | 52.55 | 52.497 | 52.444 | 52.389 | 52.333 | 52.275 | 52.216 | 52.156 | 52.094 | 52.031 | 51.966 | 51.9 | 51.832 | 51.763 | 51.691 | 51.619 | 51.544 | 51.468 | 51.39 | 51.31 | 51.228 | 51.144 | 51.058 | 50.97 | 50.879 | 50.787 | 50.692 | 50.595 | 50.495 | 50.393 | 50.289 | 50.181 | 50.071 | 49.958 | 49.843 | 49.724 | 49.602 | 49.476 | 49.347 | 49.215 | 49.078 | 48.938 | 48.794 | 48.645 | 48.493 | 48.336 | 48.175 | 48.01 | 47.842 | 47.672 | 47.5
[6 empty] | 54.469 | 54.469 | 54.469 | 54.468 | 54.466 | 54.465 | 54.463 | 54.46 | 54.458 | 54.455 | 54.452 | 54.448 | 54.444 | 54.44 | 54.436 | 54.431 | 54.426 | 54.421 | 54.415 | 54.409 | 54.403 | 54.397 | 54.39 | 54.383 | 54.375 | 54.367 | 54.359 | 54.351 | 54.342 | 54.333 | 54.324 | 54.314 | 54.305 | 54.294 | 54.284 | 54.273 | 54.262 | 54.25 | 54.238 | 54.226 | 54.213 | 54.2 | 54.187 | 54.173 | 54.159 | 54.145 | 54.13 | 54.115 | 54.099 | 54.083 | 54.066 | 54.05 | 54.032 | 54.015 | 53.996 | 53.978 | 53.959 | 53.939 | 53.919 | 53.899 | 53.878 | 53.856 | 53.834 | 53.812 | 53.789 | 53.765 | 53.741 | 53.717 | 53.691 | 53.665 | 53.639 | 53.612 | 53.584 | 53.556 | 53.527 | 53.497 | 53.467 | 53.436 | 53.404 | 53.371 | 53.338 | 53.304 | 53.269 | 53.233 | 53.197 | 53.159 | 53.121 | 53.082 | 53.042 | 53.001 | 52.959 | 52.916 | 52.872 | 52.828 | 52.782 | 52.734 | 52.686 | 52.637 | 52.587 | 52.535 | 52.482 | 52.428 | 52.373 | 52.316 | 52.258 | 52.199 | 52.138 | 52.076 | 52.012 | 51.947 | 51.88 | 51.812 | 51.742 | 51.671 | 51.597 | 51.522 | 51.445 | 51.367 | 51.286 | 51.204 | 51.119 | 51.032 | 50.944 | 50.853 | 50.76 | 50.664 | 50.567 | 50.467 | 50.364 | 50.259 | 50.151 | 50.041 | 49.927 | 49.811 | 49.692 | 49.569 | 49.444 | 49.315 | 49.183 | 49.047 | 48.907 | 48.764 | 48.617 | 48.467 | 48.313 | 48.155 | 47.994 | 47.831 | 47.666 | 47.5
[6 empty] | 54.466 | 54.466 | 54.465 | 54.464 | 54.463 | 54.461 | 54.459 | 54.457 | 54.454 | 54.451 | 54.448 | 54.445 | 54.441 | 54.437 | 54.432 | 54.428 | 54.423 | 54.417 | 54.412 | 54.406 | 54.4 | 54.393 | 54.386 | 54.379 | 54.372 | 54.364 | 54.356 | 54.347 | 54.339 | 54.33 | 54.32 | 54.311 | 54.301 | 54.291 | 54.28 | 54.269 | 54.258 | 54.246 | 54.234 | 54.222 | 54.209 | 54.196 | 54.183 | 54.169 | 54.155 | 54.14 | 54.125 | 54.11 | 54.094 | 54.078 | 54.062 | 54.045 | 54.027 | 54.01 | 53.991 | 53.973 | 53.954 | 53.934 | 53.914 | 53.893 | 53.872 | 53.851 | 53.829 | 53.806 | 53.783 | 53.759 | 53.735 | 53.71 | 53.685 | 53.659 | 53.632 | 53.605 | 53.577 | 53.548 | 53.519 | 53.489 | 53.459 | 53.428 | 53.396 | 53.363 | 53.329 | 53.295 | 53.26 | 53.224 | 53.187 | 53.15 | 53.111 | 53.072 | 53.032 | 52.99 | 52.948 | 52.905 | 52.861 | 52.816 | 52.769 | 52.722 | 52.674 | 52.624 | 52.573 | 52.521 | 52.468 | 52.414 | 52.358 | 52.301 | 52.243 | 52.183 | 52.122 | 52.059 | 51.995 | 51.93 | 51.863 | 51.794 | 51.723 | 51.651 | 51.578 | 51.502 | 51.425 | 51.346 | 51.264 | 51.181 | 51.096 | 51.009 | 50.92 | 50.829 | 50.735 | 50.639 | 50.541 | 50.44 | 50.337 | 50.232 | 50.124 | 50.013 | 49.899 | 49.782 | 49.663 | 49.541 | 49.415 | 49.286 | 49.154 | 49.019 | 48.881 | 48.739 | 48.593 | 48.445 | 48.293 | 48.139 | 47.981 | 47.822 | 47.661 | 47.5
[6 empty] | 54.463 | 54.462 | 54.462 | 54.461 | 54.46 | 54.458 | 54.456 | 54.454 | 54.451 | 54.448 | 54.445 | 54.442 | 54.438 | 54.434 | 54.429 | 54.425 | 54.42 | 54.414 | 54.409 | 54.403 | 54.397 | 54.39 | 54.383 | 54.376 | 54.369 | 54.361 | 54.353 | 54.344 | 54.336 | 54.327 | 54.317 | 54.308 | 54.298 | 54.287 | 54.277 | 54.266 | 54.254 | 54.243 | 54.231 | 54.218 | 54.205 | 54.192 | 54.179 | 54.165 | 54.151 | 54.136 | 54.121 | 54.106 | 54.09 | 54.074 | 54.057 | 54.04 | 54.023 | 54.005 | 53.987 | 53.968 | 53.949 | 53.929 | 53.909 | 53.888 | 53.867 | 53.845 | 53.823 | 53.801 | 53.777 | 53.753 | 53.729 | 53.704 | 53.679 | 53.652 | 53.626 | 53.598 | 53.57 | 53.542 | 53.512 | 53.482 | 53.452 | 53.42 | 53.388 | 53.355 | 53.321 | 53.287 | 53.252 | 53.215 | 53.179 | 53.141 | 53.102 | 53.062 | 53.022 | 52.981 | 52.938 | 52.895 | 52.85 | 52.805 | 52.758 | 52.711 | 52.662 | 52.612 | 52.561 | 52.509 | 52.455 | 52.401 | 52.345 | 52.287 | 52.229 | 52.169 | 52.107 | 52.044 | 51.98 | 51.914 | 51.846 | 51.777 | 51.706 | 51.634 | 51.56 | 51.484 | 51.406 | 51.326 | 51.245 | 51.161 | 51.076 | 50.988 | 50.899 | 50.807 | 50.713 | 50.616 | 50.518 | 50.417 | 50.313 | 50.207 | 50.099 | 49.987 | 49.874 | 49.757 | 49.637 | 49.515 | 49.389 | 49.261 | 49.13 | 48.995 | 48.857 | 48.716 | 48.573 | 48.426 | 48.277 | 48.125 | 47.971 | 47.815 | 47.658 | 47.5
[6 empty] | 54.46 | 54.46 | 54.459 | 54.458 | 54.457 | 54.455 | 54.453 | 54.451 | 54.448 | 54.446 | 54.442 | 54.439 | 54.435 | 54.431 | 54.427 | 54.422 | 54.417 | 54.412 | 54.406 | 54.4 | 54.394 | 54.387 | 54.38 | 54.373 | 54.366 | 54.358 | 54.35 | 54.341 | 54.333 | 54.324 | 54.314 | 54.305 | 54.295 | 54.284 | 54.274 | 54.262 | 54.251 | 54.239 | 54.227 | 54.215 | 54.202 | 54.189 | 54.176 | 54.162 | 54.147 | 54.133 | 54.118 | 54.102 | 54.086 | 54.07 | 54.054 | 54.037 | 54.019 | 54.001 | 53.983 | 53.964 | 53.945 | 53.925 | 53.904 | 53.884 | 53.862 | 53.841 | 53.818 | 53.796 | 53.772 | 53.748 | 53.724 | 53.699 | 53.673 | 53.647 | 53.62 | 53.592 | 53.564 | 53.535 | 53.506 | 53.476 | 53.445 | 53.413 | 53.381 | 53.348 | 53.314 | 53.279 | 53.244 | 53.208 | 53.171 | 53.133 | 53.094 | 53.054 | 53.013 | 52.972 | 52.929 | 52.885 | 52.841 | 52.795 | 52.748 | 52.701 | 52.652 | 52.601 | 52.55 | 52.498 | 52.444 | 52.389 | 52.333 | 52.275 | 52.216 | 52.156 | 52.094 | 52.031 | 51.966 | 51.9 | 51.832 | 51.762 | 51.691 | 51.618 | 51.544 | 51.467 | 51.389 | 51.309 | 51.227 | 51.143 | 51.057 | 50.969 | 50.879 | 50.787 | 50.693 | 50.596 | 50.497 | 50.395 | 50.292 | 50.185 | 50.076 | 49.965 | 49.851 | 49.734 | 49.614 | 49.492 | 49.367 | 49.239 | 49.108 | 48.974 | 48.837 | 48.697 | 48.555 | 48.41 | 48.262 | 48.113 | 47.961 | 47.808 | 47.654 | 47.5
[6 empty] | 54.457 | 54.457 | 54.456 | 54.455 | 54.454 | 54.453 | 54.451 | 54.448 | 54.446 | 54.443 | 54.44 | 54.436 | 54.433 | 54.429 | 54.424 | 54.419 | 54.414 | 54.409 | 54.403 | 54.398 | 54.391 | 54.385 | 54.378 | 54.371 | 54.363 | 54.355 | 54.347 | 54.339 | 54.33 | 54.321 | 54.312 | 54.302 | 54.292 | 54.281 | 54.271 | 54.26 | 54.248 | 54.237 | 54.224 | 54.212 | 54.199 | 54.186 | 54.173 | 54.159 | 54.144 | 54.13 | 54.115 | 54.099 | 54.083 | 54.067 | 54.05 | 54.033 | 54.015 | 53.997 | 53.979 | 53.96 | 53.941 | 53.921 | 53.9 | 53.88 | 53.858 | 53.836 | 53.814 | 53.791 | 53.768 | 53.744 | 53.719 | 53.694 | 53.668 | 53.642 | 53.615 | 53.587 | 53.559 | 53.53 | 53.5 | 53.47 | 53.439 | 53.407 | 53.375 | 53.342 | 53.308 | 53.273 | 53.237 | 53.201 | 53.164 | 53.125 | 53.086 | 53.046 | 53.006 | 52.964 | 52.921 | 52.877 | 52.832 | 52.786 | 52.739 | 52.691 | 52.642 | 52.592 | 52.54 | 52.488 | 52.434 | 52.378 | 52.322 | 52.264 | 52.205 | 52.144 | 52.082 | 52.018 | 51.953 | 51.887 | 51.819 | 51.749 | 51.677 | 51.604 | 51.529 | 51.453 | 51.374 | 51.294 | 51.211 | 51.127 | 51.041 | 50.953 | 50.862 | 50.77 | 50.675 | 50.578 | 50.478 | 50.377 | 50.273 | 50.166 | 50.057 | 49.945 | 49.831 | 49.714 | 49.594 | 49.472 | 49.347 | 49.219 | 49.089 | 48.955 | 48.819 | 48.681 | 48.54 | 48.396 | 48.25 | 48.103 | 47.954 | 47.803 | 47.652 | 47.5
[6 empty] | 54.455 | 54.455 | 54.454 | 54.453 | 54.452 | 54.45 | 54.449 | 54.446 | 54.444 | 54.441 | 54.438 | 54.434 | 54.43 | 54.426 | 54.422 | 54.417 | 54.412 | 54.407 | 54.401 | 54.395 | 54.389 | 54.383 | 54.376 | 54.368 | 54.361 | 54.353 | 54.345 | 54.337 | 54.328 | 54.319 | 54.309 | 54.3 | 54.29 | 54.279 | 54.268 | 54.257 | 54.246 | 54.234 | 54.222 | 54.209 | 54.197 | 54.183 | 54.17 | 54.156 | 54.142 | 54.127 | 54.112 | 54.096 | 54.08 | 54.064 | 54.047 | 54.03 | 54.012 | 53.994 | 53.976 | 53.957 | 53.937 | 53.917 | 53.897 | 53.876 | 53.855 | 53.833 | 53.81 | 53.787 | 53.764 | 53.74 | 53.715 | 53.69 | 53.664 | 53.637 | 53.61 | 53.583 | 53.554 | 53.525 | 53.496 | 53.465 | 53.434 | 53.402 | 53.37 | 53.336 | 53.302 | 53.267 | 53.231 | 53.195 | 53.157 | 53.119 | 53.08 | 53.04 | 52.999 | 52.957 | 52.914 | 52.87 | 52.825 | 52.779 | 52.732 | 52.683 | 52.634 | 52.584 | 52.532 | 52.479 | 52.425 | 52.369 | 52.312 | 52.254 | 52.195 | 52.134 | 52.072 | 52.008 | 51.942 | 51.876 | 51.807 | 51.737 | 51.665 | 51.592 | 51.517 | 51.44 | 51.361 | 51.28 | 51.198 | 51.113 | 51.027 | 50.938 | 50.847 | 50.754 | 50.659 | 50.562 | 50.462 | 50.36 | 50.256 | 50.149 | 50.04 | 49.928 | 49.814 | 49.697 | 49.577 | 49.455 | 49.33 | 49.202 | 49.072 | 48.94 | 48.804 | 48.667 | 48.527 | 48.385 | 48.24 | 48.095 | 47.947 | 47.799 | 47.65 | 47.5
[6 empty] | 54.453 | 54.453 | 54.452 | 54.451 | 54.45 | 54.449 | 54.447 | 54.444 | 54.442 | 54.439 | 54.436 | 54.432 | 54.429 | 54.425 | 54.42 | 54.415 | 54.41 | 54.405 | 54.399 | 54.393 | 54.387 | 54.381 | 54.374 | 54.367 | 54.359 | 54.351 | 54.343 | 54.335 | 54.326 | 54.317 | 54.307 | 54.298 | 54.288 | 54.277 | 54.266 | 54.255 | 54.244 | 54.232 | 54.22 | 54.207 | 54.194 | 54.181 | 54.168 | 54.154 | 54.139 | 54.124 | 54.109 | 54.094 | 54.078 | 54.061 | 54.045 | 54.027 | 54.01 | 53.992 | 53.973 | 53.954 | 53.934 | 53.914 | 53.894 | 53.873 | 53.852 | 53.83 | 53.807 | 53.784 | 53.76 | 53.736 | 53.711 | 53.686 | 53.66 | 53.634 | 53.607 | 53.579 | 53.55 | 53.521 | 53.491 | 53.461 | 53.43 | 53.398 | 53.365 | 53.332 | 53.297 | 53.262 | 53.226 | 53.19 | 53.152 | 53.114 | 53.074 | 53.034 | 52.993 | 52.951 | 52.908 | 52.864 | 52.819 | 52.772 | 52.725 | 52.677 | 52.627 | 52.576 | 52.524 | 52.471 | 52.417 | 52.361 | 52.304 | 52.246 | 52.186 | 52.125 | 52.063 | 51.999 | 51.933 | 51.866 | 51.797 | 51.727 | 51.655 | 51.581 | 51.506 | 51.429 | 51.35 | 51.269 | 51.186 | 51.101 | 51.014 | 50.925 | 50.834 | 50.741 | 50.646 | 50.548 | 50.448 | 50.346 | 50.242 | 50.135 | 50.025 | 49.913 | 49.799 | 49.682 | 49.562 | 49.44 | 49.316 | 49.188 | 49.059 | 48.927 | 48.792 | 48.655 | 48.516 | 48.375 | 48.232 | 48.088 | 47.942 | 47.795 | 47.648 | 47.5
[6 empty] | 54.452 | 54.451 | 54.451 | 54.45 | 54.449 | 54.447 | 54.445 | 54.443 | 54.44 | 54.437 | 54.434 | 54.431 | 54.427 | 54.423 | 54.419 | 54.414 | 54.409 | 54.404 | 54.398 | 54.392 | 54.386 | 54.379 | 54.372 | 54.365 | 54.358 | 54.35 | 54.342 | 54.333 | 54.324 | 54.315 | 54.306 | 54.296 | 54.286 | 54.275 | 54.265 | 54.253 | 54.242 | 54.23 | 54.218 | 54.205 | 54.193 | 54.179 | 54.166 | 54.152 | 54.137 | 54.122 | 54.107 | 54.092 | 54.076 | 54.059 | 54.042 | 54.025 | 54.007 | 53.989 | 53.971 | 53.952 | 53.932 | 53.912 | 53.892 | 53.87 | 53.849 | 53.827 | 53.804 | 53.781 | 53.758 | 53.733 | 53.709 | 53.683 | 53.657 | 53.631 | 53.603 | 53.575 | 53.547 | 53.518 | 53.488 | 53.457 | 53.426 | 53.394 | 53.361 | 53.328 | 53.293 | 53.258 | 53.222 | 53.185 | 53.148 | 53.109 | 53.07 | 53.03 | 52.988 | 52.946 | 52.903 | 52.858 | 52.813 | 52.767 | 52.719 | 52.671 | 52.621 | 52.57 | 52.518 | 52.465 | 52.41 | 52.355 | 52.298 | 52.239 | 52.179 | 52.118 | 52.055 | 51.991 | 51.925 | 51.858 | 51.789 | 51.719 | 51.647 | 51.573 | 51.497 | 51.42 | 51.34 | 51.259 | 51.176 | 51.091 | 51.004 | 50.915 | 50.824 | 50.73 | 50.635 | 50.537 | 50.437 | 50.335 | 50.23 | 50.123 | 50.013 | 49.901 | 49.787 | 49.67 | 49.55 | 49.428 | 49.304 | 49.177 | 49.047 | 48.916 | 48.782 | 48.646 | 48.507 | 48.367 | 48.225 | 48.082 | 47.938 | 47.792 | 47.646 | 47.5
[6 empty] | 54.45 | 54.45 | 54.45 | 54.449 | 54.447 | 54.446 | 54.444 | 54.442 | 54.439 | 54.436 | 54.433 | 54.43 | 54.426 | 54.422 | 54.417 | 54.413 | 54.408 | 54.402 | 54.397 | 54.391 | 54.384 | 54.378 | 54.371 | 54.364 | 54.356 | 54.348 | 54.34 | 54.332 | 54.323 | 54.314 | 54.304 | 54.295 | 54.284 | 54.274 | 54.263 | 54.252 | 54.241 | 54.229 | 54.217 | 54.204 | 54.191 | 54.178 | 54.164 | 54.15 | 54.136 | 54.121 | 54.106 | 54.09 | 54.074 | 54.058 | 54.041 | 54.023 | 54.006 | 53.987 | 53.969 | 53.95 | 53.93 | 53.91 | 53.89 | 53.868 | 53.847 | 53.825 | 53.802 | 53.779 | 53.755 | 53.731 | 53.706 | 53.681 | 53.655 | 53.628 | 53.601 | 53.573 | 53.544 | 53.515 | 53.485 | 53.454 | 53.423 | 53.391 | 53.358 | 53.324 | 53.29 | 53.255 | 53.219 | 53.182 | 53.144 | 53.106 | 53.066 | 53.026 | 52.984 | 52.942 | 52.899 | 52.854 | 52.809 | 52.762 | 52.715 | 52.666 | 52.617 | 52.566 | 52.513 | 52.46 | 52.405 | 52.349 | 52.292 | 52.234 | 52.174 | 52.112 | 52.049 | 51.985 | 51.919 | 51.852 | 51.783 | 51.712 | 51.64 | 51.566 | 51.49 | 51.412 | 51.333 | 51.251 | 51.168 | 51.083 | 50.996 | 50.906 | 50.815 | 50.722 | 50.626 | 50.528 | 50.428 | 50.325 | 50.22 | 50.113 | 50.004 | 49.891 | 49.777 | 49.66 | 49.541 | 49.419 | 49.294 | 49.168 | 49.039 | 48.907 | 48.774 | 48.638 | 48.501 | 48.361 | 48.22 | 48.078 | 47.934 | 47.79 | 47.645 | 47.5
[6 empty] | 54.45 | 54.449 | 54.449 | 54.448 | 54.446 | 54.445 | 54.443 | 54.441 | 54.438 | 54.435 | 54.432 | 54.429 | 54.425 | 54.421 | 54.416 | 54.412 | 54.407 | 54.401 | 54.396 | 54.39 | 54.383 | 54.377 | 54.37 | 54.363 | 54.355 | 54.347 | 54.339 | 54.331 | 54.322 | 54.313 | 54.303 | 54.294 | 54.283 | 54.273 | 54.262 | 54.251 | 54.24 | 54.228 | 54.216 | 54.203 | 54.19 | 54.177 | 54.163 | 54.149 | 54.135 | 54.12 | 54.104 | 54.089 | 54.073 | 54.056 | 54.039 | 54.022 | 54.004 | 53.986 | 53.967 | 53.948 | 53.929 | 53.909 | 53.888 | 53.867 | 53.845 | 53.823 | 53.801 | 53.777 | 53.754 | 53.729 | 53.704 | 53.679 | 53.653 | 53.626 | 53.599 | 53.571 | 53.542 | 53.513 | 53.483 | 53.452 | 53.421 | 53.389 | 53.356 | 53.322 | 53.288 | 53.252 | 53.216 | 53.179 | 53.142 | 53.103 | 53.063 | 53.023 | 52.981 | 52.939 | 52.896 | 52.851 | 52.806 | 52.759 | 52.712 | 52.663 | 52.613 | 52.562 | 52.51 | 52.456 | 52.401 | 52.345 | 52.288 | 52.229 | 52.169 | 52.108 | 52.045 | 51.98 | 51.914 | 51.847 | 51.778 | 51.707 | 51.634 | 51.56 | 51.484 | 51.407 | 51.327 | 51.246 | 51.162 | 51.077 | 50.99 | 50.9 | 50.809 | 50.715 | 50.619 | 50.521 | 50.421 | 50.318 | 50.213 | 50.106 | 49.996 | 49.884 | 49.77 | 49.653 | 49.533 | 49.412 | 49.287 | 49.161 | 49.032 | 48.901 | 48.768 | 48.633 | 48.496 | 48.357 | 48.216 | 48.075 | 47.932 | 47.789 | 47.644 | 47.5
[6 empty] | 54.449 | 54.448 | 54.448 | 54.447 | 54.445 | 54.444 | 54.442 | 54.44 | 54.437 | 54.434 | 54.431 | 54.428 | 54.424 | 54.42 | 54.415 | 54.411 | 54.406 | 54.4 | 54.395 | 54.389 | 54.383 | 54.376 | 54.369 | 54.362 | 54.354 | 54.346 | 54.338 | 54.33 | 54.321 | 54.312 | 54.302 | 54.293 | 54.282 | 54.272 | 54.261 | 54.25 | 54.239 | 54.227 | 54.214 | 54.202 | 54.189 | 54.176 | 54.162 | 54.148 | 54.133 | 54.119 | 54.103 | 54.088 | 54.072 | 54.055 | 54.038 | 54.021 | 54.003 | 53.985 | 53.966 | 53.947 | 53.927 | 53.907 | 53.887 | 53.865 | 53.844 | 53.822 | 53.799 | 53.776 | 53.752 | 53.728 | 53.703 | 53.677 | 53.651 | 53.624 | 53.597 | 53.569 | 53.54 | 53.511 | 53.481 | 53.45 | 53.419 | 53.386 | 53.353 | 53.32 | 53.285 | 53.25 | 53.214 | 53.177 | 53.139 | 53.1 | 53.061 | 53.02 | 52.979 | 52.936 | 52.893 | 52.848 | 52.803 | 52.756 | 52.708 | 52.659 | 52.609 | 52.558 | 52.506 | 52.452 | 52.398 | 52.341 | 52.284 | 52.225 | 52.165 | 52.103 | 52.04 | 51.976 | 51.91 | 51.842 | 51.773 | 51.702 | 51.629 | 51.555 | 51.479 | 51.401 | 51.321 | 51.24 | 51.156 | 51.071 | 50.983 | 50.894 | 50.802 | 50.708 | 50.613 | 50.514 | 50.414 | 50.311 | 50.206 | 50.099 | 49.989 | 49.877 | 49.762 | 49.646 | 49.526 | 49.405 | 49.28 | 49.154 | 49.026 | 48.895 | 48.762 | 48.627 | 48.491 | 48.352 | 48.213 | 48.072 | 47.93 | 47.787 | 47.644 | 47.5

## Resultat af kalibrering
Resultat af kalibrering